## Equipements
Code Équipement | Désignation | Repère | Fabricant | Type d'Objet | Désignation Type | N° Série Fabricant | N° Pièce Fabricant | Poste Technique | Désignation Poste Technique | Poste Travail Principal | Catégorie Équipement | Centre de Coûts | Date Création
10000721 | VANNE DE CONTROLE OLOESTROM TYPEM600EM | 028FCV1 |  | 1061 |  |  |  | CORAF/-U2000 |  |  |  |  | 2015-02-23
10000722 | VANNE DE CONTROLE OLOESTROM TYPEM600EM | 028FCV2 |  | 1061 |  |  |  | CORAF/-U2000 |  |  |  |  | 2015-02-23
10000723 | CLAPET ANTI-RETOUR | 100H |  | 1061 |  |  |  | CORAF/-U1000 |  |  |  |  | 2015-02-23
10002011 | TABLEAU 380 VMG CENTRALE | 10T3-1 |  | 1233 |  |  |  | CORAF/-U1000 |  |  |  |  | 2015-02-23
10002012 | TABLEAU 380 VMG CENTRALE | 10T3-2 |  | 1233 |  |  |  | CORAF/-U1000 |  |  |  |  | 2015-02-23
10002025 | TABLEAU HT POINT NEUTRE GD8911 | 10TC_GD1 |  | 1233 |  |  |  | CORAF/-U1000 |  |  |  |  | 2015-02-23
10002026 | TABLEAU HT POINT NEUTRE GD8912 | 10TC_GD8912 |  | 1233 |  |  |  | CORAF/-U8900 |  |  |  |  | 2015-02-23
10002027 | TABLEAU HT POINT NEUTRE GD8913 | 10TC_GD8913 |  | 1233 |  |  |  | CORAF/-U8900 |  |  |  |  | 2015-02-23
10002028 | TABLEAU HT POINT NEUTRE GD8914 | 10TC_GD8914 |  | 1233 |  |  |  | CORAF/-U8900 |  |  |  |  | 2015-02-23
10002013 | PANNEAU COMPTAGE GD8911 | 10TC1_COMPT1 |  | 1233 |  |  |  | CORAF/-U1000 |  |  |  |  | 2015-02-23
10002014 | PANNEAU COMPTAGE GD8912 | 10TC1_COMPT2 |  | 1233 |  |  |  | CORAF/-U1000 |  |  |  |  | 2015-02-23
10002015 | PANNEAU COMPTAGE GD8913 | 10TC1_COMPT3 |  | 1233 |  |  |  | CORAF/-U1000 |  |  |  |  | 2015-02-23
10002016 | PANNEAU COMPTAGE GD8914 | 10TC1_COMPT4 |  | 1233 |  |  |  | CORAF/-U1000 |  |  |  |  | 2015-02-23
10002017 | PANNEAU MESURES BARRES 5,5KV | 10TC1_MESUR |  | 1233 |  |  |  | CORAF/-U1000 |  |  |  |  | 2015-02-23
10002018 | PANNEAU DE PROTECTION GD8912 | 10TC1_PRO2 |  | 1233 |  |  |  | CORAF/-U1000 |  |  |  |  | 2015-02-23
10002019 | PANNEAU DE PROTECTION GD8913 | 10TC1_PRO3 |  | 1233 |  |  |  | CORAF/-U1000 |  |  |  |  | 2015-02-23
10002020 | PANNEAU DE PROTECTION GD8914 | 10TC1_PRO4 |  | 1233 |  |  |  | CORAF/-U1000 |  |  |  |  | 2015-02-23
10002021 | PANNEAU PROTECTION GD8911 | 10TC1_PROTEC |  | 1233 |  |  |  | CORAF/-U1000 |  |  |  |  | 2015-02-23
10002022 | TABLEAU DE Ctrl 10TC1 SERVICES GENERAUX | 10TC1_SG |  | 1233 |  |  |  | CORAF/-U1000 |  |  |  |  | 2015-02-23
10002023 | PANNEAU SYNOPTIQUE | 10TC1_SYNOP |  | 1233 |  |  |  | CORAF/-U1000 |  |  |  |  | 2015-02-23
10002024 | PUPITRE DE COMMANDE | 10TC2 |  | 1233 |  |  |  | CORAF/-U1000 |  |  |  |  | 2015-02-23
10001982 | TRANSFORMATEUR ECLAIRAGE POSTE 10 25 KVA | 10TRE1 |  | 1232 |  |  |  | CORAF/-U1000 |  |  |  |  | 2015-02-23
10001983 | TRANSFORMATEUR ECLAIRAGE POSTE 10 25 KVA | 10TRE2 |  | 1232 |  |  |  | CORAF/-U1000 |  |  |  |  | 2015-02-23
10002029 | ARMOIRE RELAYAGE A (P11) | 11BR1A |  | 1233 |  |  |  | CORAF/-U1000 |  |  |  |  | 2015-02-23
10002030 | ARMOIRE RELAYAGE B (P11) | 11BR1B |  | 1233 |  |  |  | CORAF/-U1000 |  |  |  |  | 2015-02-23
10002031 | ARMOIRE RELAYAGE C (P11) | 11BR1C |  | 1233 |  |  |  | CORAF/-U1000 |  |  |  |  | 2015-02-23
10002032 | ARMOIRE RELAYAGE D (P11) | 11BR1D |  | 1233 |  |  |  | CORAF/-U1000 |  |  |  |  | 2015-02-23
10002033 | TABLEAU 20KV CELLULE 1 ARRIVEE LICEUM | 11T1-1CEL1 |  | 1233 |  |  |  | CORAF/SS-P11 |  |  |  |  | 2015-02-23
10002034 | TABLEAU 20KV CELLULE 2 DEPART TR4 | 11T1-1CEL2 |  | 1233 |  |  |  | CORAF/SS-P11 |  |  |  |  | 2015-02-23
10002035 | TABLEAU 20KV CELLULE 3 COUPLAGE | 11T1-1CEL3 |  | 1233 |  |  |  | CORAF/SS-P11 |  |  |  |  | 2015-02-23
10002036 | TABLEAU 20KV CELLULE 4 TR2 | 11T1-1CEL4 |  | 1233 |  |  |  | CORAF/SS-P11 |  |  |  |  | 2015-02-23
10002037 | TABLEAU 20KV CELLULE 5 ARRIVEE SONGOLO | 11T1-1CEL5 |  | 1233 |  |  |  | CORAF/SS-P11 |  |  |  |  | 2015-02-23
10002038 | TABLEAU 20KV DISJONCTEUR OD2 DERESERVE | 11T1-1RES |  | 1233 |  |  |  | CORAF/-U1000 |  |  |  |  | 2015-02-23
10002039 | TABLEAU 380V M.G POSTE 11 | 11T3-1 |  | 1233 |  |  |  | CORAF/-U1000 |  |  |  |  | 2015-02-23
10002040 | ARRIVEE TR1 RACH PROTECTION CCEE | 11T3-1-RA1 |  | 1233 |  |  |  | CORAF/SS-P11 |  |  |  |  | 2015-02-23
10002041 | ARRIVEE TR3 RACH PROTECTION CCEE | 11T3-1-RA2 |  | 1233 |  |  |  | CORAF/SS-P11 |  |  |  |  | 2015-02-23
10002042 | ARRIVEE TR5 RACH PROTECTION CCEE | 11T3-1-RA3 |  | 1233 |  |  |  | CORAF/SS-P11 |  |  |  |  | 2015-02-23
10002043 | TRANSFERT AUTOMATIQUE TR1/TR3RACH CCEE | 11T3-1-RT1 |  | 1233 |  |  |  | CORAF/SS-P11 |  |  |  |  | 2015-02-23
10002044 | TRANSFERT AUTOMATIQUE TR3/TR5RACH CCEE | 11T3-1-RT2 |  | 1233 |  |  |  | CORAF/SS-P11 |  |  |  |  | 2015-02-23
10002074 | ONDULEUR USINE A2S 1047 15 KVA SOCOMEC | 11T5-1A |  | 1237 |  |  |  | CORAF/-U1000 |  |  |  |  | 2015-02-23
10002075 | ONDULEUR USINE A2S 1047 15 KVA SOCOMEC | 11T5-1B |  | 1237 |  |  |  | CORAF/-U1000 |  |  |  |  | 2015-02-23
10002076 | ONDULEUR TAI 20 KVA SOCOMEC | 11T5-2A |  | 1237 |  |  |  | CORAF/-U1000 |  |  |  |  | 2015-02-23
10002077 | ONDULEUR TAI 20 KVA SOCOMEC | 11T5-2B |  | 1237 |  |  |  | CORAF/-U1000 |  |  |  |  | 2015-02-23
10002078 | REDRESSEUR 110 VCC(MEP) | 11T6-1A1 |  | 1237 |  |  |  | CORAF/SS-P11 |  |  |  |  | 2015-02-23
10002079 | REDRESSEUR 110 VCC (SOCOMEC) | 11T6-1A2 |  | 1237 |  |  |  | CORAF/SS-P11 |  |  |  |  | 2015-02-23
10002080 | REDRESSEUR 110 VCC(MEP) | 11T6-1B1 |  | 1237 |  |  |  | CORAF/SS-P11 |  |  |  |  | 2015-02-23
10002081 | REDRESSEUR 110 VCC (SOCOMEC) | 11T6-1B2 |  | 1237 |  |  |  | CORAF/SS-P11 |  |  |  |  | 2015-02-23
10002082 | REDRESSEUR 24 VCC(MEP) | 11T7-1A1 |  | 1237 |  |  |  | CORAF/SS-P11 |  |  |  |  | 2015-02-23
10002083 | REDRESSEUR 24 VCC(MEP) | 11T7-1A2 |  | 1237 |  |  |  | CORAF/SS-P11 |  |  |  |  | 2015-02-23
10002084 | REDRESSEUR 24 VCC(MEP) | 11T7-1B1 |  | 1237 |  |  |  | CORAF/SS-P11 |  |  |  |  | 2015-02-23
10002085 | REDRESSEUR 24 VCC(MEP) | 11T7-1B2 |  | 1237 |  |  |  | CORAF/SS-P11 |  |  |  |  | 2015-02-23
10001984 | TRANSFORMATEUR ECLAIRAGE POSTE 11 100KVA | 11TRE1 |  | 1232 |  |  |  | CORAF/-U1000 |  |  |  |  | 2015-02-23
10001985 | TRANSFORMATEUR ECLAIRAGE POSTE 11 100KVA | 11TRE2 |  | 1232 |  |  |  | CORAF/-U1000 |  |  |  |  | 2015-02-23
10000724 | FILTRE SUR CONDUITE | 120H |  | 1061 |  |  |  | CORAF/-U1000 |  |  |  |  | 2015-02-23
10002045 | ARMOIRE RELAYAGE A (P12) | 12BR1A |  | 1233 |  |  |  | CORAF/-U1000 |  |  |  |  | 2015-02-23
10002046 | TABLEAU 380V POSTE 12 OKKEN | 12T3-1 |  | 1233 |  |  |  | CORAF/-U1000 |  |  |  |  | 2015-02-23
10002047 | ARRIVEE TR6 | 12T3-1-RA1 |  | 1233 |  |  |  | CORAF/SS-P12 |  |  |  |  | 2015-02-23
10002048 | ARRIVEE TR7 | 12T3-1-RA2 |  | 1233 |  |  |  | CORAF/SS-P12 |  |  |  |  | 2015-02-23
10002049 | TRANSFERT AUTOMATIQUE TR6/TR7 | 12T3-1-RT |  | 1233 |  |  |  | CORAF/-U1000 |  |  |  |  | 2015-02-23
10001986 | TRANSFORMATEUR ECLAIRAGE POSTE 12 25 KVA | 12TRE1 |  | 1232 |  |  |  | CORAF/-U1000 |  |  |  |  | 2015-02-23
10001987 | TRANSFORMATEUR ECLAIRAGE POSTE 12 25 KVA | 12TRE2 |  | 1232 |  |  |  | CORAF/-U1000 |  |  |  |  | 2015-02-23
10000725 | ELECTRO-VANNE SEITZ TYPE 117 | 130H |  | 1061 |  |  |  | CORAF/-U1000 |  |  |  |  | 2015-02-23
10002050 | TABLEAU 380V POSTE 13 | 13T3-1 |  | 1233 |  |  |  | CORAF/-U1000 |  |  |  |  | 2015-02-23
10001988 | TRANSFORMATEUR ECLAIRAGE POSTE P13 25KVA | 13TRE |  | 1232 |  |  |  | CORAF/-U1000 |  |  |  |  | 2015-02-23
10002051 | TABLEAU 380V POSTE 14 | 14T3-1 |  | 1233 |  |  |  | CORAF/-U1000 |  |  |  |  | 2015-02-23
10000726 | CONTACTEUR PRESSION TRAFAG, 0-6BARS | 171H |  | 1061 |  | 9002377 |  | CORAF/-U1000 |  |  |  |  | 2015-02-23
10000727 | CONTACTEUR PRESSION TRAFAG ,1-36 BARS | 173H |  | 1061 |  | 9002379 |  | CORAF/-U1000 |  |  |  |  | 2015-02-23
10000728 | ROBINET D'ISOLEMENT DES PRESSOSTATS 173H | 180H |  | 1061 |  |  |  | CORAF/-U1000 |  |  |  |  | 2015-02-23
10000729 | VANNE 3 VOIES ATO-M300 | 24FCV1 |  | 1061 |  |  |  | CORAF/-U2000 |  |  |  |  | 2015-02-23
10000730 | MICROVALVE | 38H |  | 1061 |  |  |  | CORAF/-U3000 |  |  |  |  | 2015-02-23
10000731 | DISTRIBUTEUR PNEUMATIQUE SEITZ | 49H |  | 1061 |  |  |  | CORAF/-U4000 |  |  |  |  | 2015-02-23
10000732 | SOUPAPE A 3/2 VOIES K47065 | 50H |  | 1061 |  |  |  | CORAF/-U5000 |  |  |  |  | 2015-02-23
10000733 | VANNE 3 VOIES | 53H |  | 1061 |  |  |  | CORAF/-U5000 |  |  |  |  | 2015-02-23
10001629 | PRISE D'ANALYSE DU DENSIMETRE | AE3001 |  | 1064 |  |  |  | CORAF/-U3000 |  |  |  |  | 2015-02-23
10001630 | PRISE D'ANALYSE DE L'HUMIDIMETRE | AE3002 |  | 1064 |  |  |  | CORAF/-U3000 |  |  |  |  | 2015-02-23
10001286 | ARRETE FLAMMES F1001 | AF1001 |  | 1063 |  |  |  | CORAF/-U1000 |  |  |  |  | 2015-02-23
10001287 | ARRETE FLAMMES X5003 (BALLON PDT CHIMIQ) | AF5001 |  | 1063 |  |  |  | CORAF/-U5000 |  |  |  |  | 2015-02-23
10001288 | ARRETE FLAMMES T9024 TYPE 4301 | AF9005A | WHESSOE SA | 1063 |  |  |  | CORAF/-U9000 |  |  |  |  | 2015-02-23
10001289 | ARRETE FLAMMES T9024 TYPE 4301 | AF9005B | WHESSOE SA | 1063 |  |  |  | CORAF/-U9000 |  |  |  |  | 2015-02-23
10001290 | ARRETE FLAMMES T9025 TYPE 4020 | AF9006 | WHESSOE SA | 1063 |  |  |  | CORAF/-U9000 |  |  |  |  | 2015-02-23
10001291 | ARRETE FLAMMES T9026 TYPE 4020 | AF9010 | WHESSOE SA | 1063 |  |  |  | CORAF/-U9000 |  |  |  |  | 2015-02-23
10001292 | ARRETE FLAMMES D9081 (POMPERIE 7) | AF9503 |  | 1063 |  |  |  | CORAF/-U9000 |  |  |  |  | 2015-02-23
10001293 | ARRETE FLAMMES D9082 (MOLE PETROLIER) | AF9504 |  | 1063 |  |  |  | CORAF/-U9000 |  |  |  |  | 2015-02-23
10001652 | AUTOCOMMUTATEUR ALCATEL 4300M | AL4300M |  | 1066 |  |  |  | CORAF/-U4000 |  |  |  |  | 2015-02-23
10002287 | AMBULANCE PEUGEOT BOXER | AMB8102 | PEUGEOT | 1324 |  | TYPE VSAB 11 CV 529 CL6 IT |  | CORAF/-U8000 |  |  |  |  | 2015-02-23
10001631 | DISTILLATEUR ESSENCE TOTALEBENKE N[48 | AR1004 |  | 1064 |  |  |  | CORAF/-U1000 |  |  |  |  | 2015-02-23
10001632 | DISTILLATEUR GO LEGER BENKE N[49 | AR1005 |  | 1064 |  |  |  | CORAF/-U1000 |  |  |  |  | 2015-02-23
10001633 | CHROMATOGRAPHE U2000/3000/4000 | AR2100 | SIEMENS | 1064 |  |  |  | CORAF/-U2000 |  |  |  |  | 2015-02-23
10000734 | ENREGISTREUR HUMIDITE GAZ RECY SALLE CTL | AR3002 |  | 1061 |  |  |  | CORAF/-U3000 |  |  |  |  | 2015-02-23
10001634 | DENSIMETRE DU FUEL-GAS COMBUSTIBLE | AR4100 |  | 1064 |  |  |  | CORAF/-U4000 |  |  |  |  | 2015-02-23
10001635 | DENSIMETRE DU GAZ DE RECYCLE H2U5000 | AR5100 |  | 1064 |  |  |  | CORAF/-U5000 |  |  |  |  | 2015-02-23
10000735 | CHLOROMETRE EAU FILTREE | AR8102 |  | 1061 |  |  |  | CORAF/-U8000 |  |  |  |  | 2015-02-23
10000736 | VISCOMETRE EURO CTL MOTEUR CEN AD80 | AR8901 |  | 1061 |  | VISC 21-5P3 NO=3 |  | CORAF/-U8900 |  |  |  |  | 2015-02-23
10002274 | ARI (APPAREIL RESPIRATOIRE ISOLANT) | ARI-01 |  | 1322 |  | TYPE ZWY 103 UT 50L |  | CORAF/-U1000 |  |  |  |  | 2015-02-23
10002275 | ARI (APPAREIL RESPIRATOIRE ISOLANT) | ARI-02 |  | 1322 |  | TYPE ZWY 103 UT 6L |  | CORAF/-U2000 |  |  |  |  | 2015-02-23
10002800 | APPAREIL RESPIRATOIRE ISOLANT | ARI-06L-46900 | [10 empty] | 2015-02-23
10002797 | APPAREIL RESPIRATOIRE ISOLANT | ARI-06L-46903 | [10 empty] | 2015-02-23
10002802 | APPAREIL RESPIRATOIRE ISOLANT | ARI-06L-66265 | [10 empty] | 2015-02-23
10002803 | APPAREIL RESPIRATOIRE ISOLANT | ARI-06L-66266 | [10 empty] | 2015-02-23
10002804 | APPAREIL RESPIRATOIRE ISOLANT | ARI-06L-66269 | [10 empty] | 2015-02-23
10002801 | APPAREIL RESPIRATOIRE ISOLANT | ARI-06L-66270 | [10 empty] | 2015-02-23
10002798 | APPAREIL RESPIRATOIRE ISOLANT | ARI-06L-66279 | [10 empty] | 2015-02-23
10002799 | APPAREIL RESPIRATOIRE ISOLANT | ARI-06L-66288 | [10 empty] | 2015-02-23
10002793 | CHARIOT APPAREILS RESPIRATOIREISOLANT N1 | ARI-50L-1 | [10 empty] | 2015-02-23
10002794 | CHARIOT APPAREILS RESPIRATOIREISOLANT N2 | ARI-50L-2 | [10 empty] | 2015-02-23
10002795 | CHARIOT APPAREILS RESPIRATOIREISOLANT N3 | ARI-50L-3 | [10 empty] | 2015-02-23
10002796 | CHARIOT APPAREILS RESPIRATOIREISOLANT N4 | ARI-50L-4 | [10 empty] | 2015-02-23
10002052 | ARRIVEE 5,5KV P11CELL100 TABLEAU 12T2-1 | ARRIVEE_P12 |  | 1233 |  |  |  | CORAF/-U1000 |  |  |  |  | 2015-02-23
10002099 | TRONCONNEUSE RGA | ATC1 |  | 1311 |  |  |  | CORAF/-U1000 |  |  |  |  | 2015-02-23
10002100 | ROULEUSE | ATC10 |  | 1311 |  |  |  | CORAF/-U1000 |  |  |  |  | 2015-02-23
10002101 | CISAILLE GUILLOTINE TYPE MACHINE 4101 | ATC11 |  | 1311 |  |  |  | CORAF/-U1000 |  |  |  |  | 2015-02-23
10002102 | MOLLETEUSE MARQUE CM5Z | ATC12 |  | 1311 |  |  |  | CORAF/-U1000 |  |  |  |  | 2015-02-23
10002103 | MOLLETEUSE MARQUE JORG | ATC13 |  | 1311 |  |  |  | CORAF/-U1000 |  |  |  |  | 2015-02-23
10002104 | TOURET DEUX MEULES MODELE E415 | ATC2 | FACOM | 1311 |  | SERIE KE009 |  | CORAF/-U2000 |  |  |  |  | 2015-02-23
10002105 | TOURET DEUX MEULES TB20010 | ATC3 | VALDOR | 1311 |  | SERIE F00121V |  | CORAF/-U3000 |  |  |  |  | 2015-02-23
10002106 | MEULE BROSSE MODELE C032 SYRETTE | ATC4 |  | 1311 |  | SERIE 50606B |  | CORAF/-U4000 |  |  |  |  | 2015-02-23
10002107 | PERCEUSE SUR COLONNE MODELE 370E | ATC5 |  | 1311 |  |  |  | CORAF/-U5000 |  |  |  |  | 2015-02-23
10002108 | POMPE A EPREUVES PNEUMATIQ TYPE 216J125 | ATC6 | PETROMETALIC | 1311 |  | SERIE 10648 |  | CORAF/-U6000 |  |  |  |  | 2015-02-23
10002109 | KARSHER TYPE HD6/15C | ATC7 |  | 1311 | [8 empty] | 2015-02-23
10002110 | POSTE A SOUDER AUTONOME BIG BLUE 452P | ATC8 | MILLER | 1311 |  |  |  | CORAF/-U8000 |  |  |  |  | 2015-02-23
10002111 | POSTE A SOUDER AUTONOME MILLER 600X | ATC9 |  | 1311 |  |  |  | CORAF/-U8900 |  |  |  |  | 2015-02-23
10002112 | PERCEUSE SUR COLONNE | ATE1 |  | 1311 |  |  |  | CORAF/-U1000 |  |  |  |  | 2015-02-23
10002113 | SPINCTMETRE CONTROLE RIGIDITE HUILE | ATE2 |  | 1311 |  |  |  | CORAF/-U2000 |  |  |  |  | 2015-02-23
10002114 | BANC D`ESSAI ELECTRIQUE | ATE3 |  | 1311 |  |  |  | CORAF/-U3000 |  |  |  |  | 2015-02-23
10002115 | CHARGEUR DE BATTERIES | ATE4 |  | 1311 |  |  |  | CORAF/-U4000 |  |  |  |  | 2015-02-23
10002116 | FRAISEUSE | ATM1 |  | 1311 |  |  |  | CORAF/-U1000 |  |  |  |  | 2015-02-23
10002117 | TOUR PARALLELE DA250 | ATM10 |  | 1311 |  |  |  | CORAF/-U1000 |  |  |  |  | 2015-02-23
10002118 | TOUR PARALLELE DA400 | ATM11 |  | 1311 |  |  |  | CORAF/-U1000 |  |  |  |  | 2015-02-23
10002119 | BANC D`ESSAI DES SOUPAPES | ATM13 |  | 1311 |  |  |  | CORAF/-U1000 |  |  |  |  | 2015-02-23
10002120 | AFFUTEUSE RISH PIETERLEN | ATM14 |  | 1311 |  |  |  | CORAF/-U1000 |  |  |  |  | 2015-02-23
10002121 | PRESSE HYDRAULIQUE MAXI 40T | ATM15 |  | 1311 |  |  |  | CORAF/-U1000 |  |  |  |  | 2015-02-23
10002122 | ETUVE 250°C WARMEBAU HOFMAN | ATM16 |  | 1311 |  |  |  | CORAF/-U1000 |  |  |  |  | 2015-02-23
10002123 | TOURET 2 MEULES 203 MM MAXI 120 MM MINI | ATM17 |  | 1311 |  |  |  | CORAF/-U1000 |  |  |  |  | 2015-02-23
10002124 | TOURET MEULES/BROSSE | ATM18 |  | 1311 |  |  |  | CORAF/-U1000 |  |  |  |  | 2015-02-23
10002125 | RECTIFIEUSE DE SIEGES DE SOUPAPES | ATM19 |  | 1311 |  |  |  | CORAF/-U1000 |  |  |  |  | 2015-02-23
10002126 | PERCEUSE SILEX | ATM2 |  | 1311 |  |  |  | CORAF/-U2000 |  |  |  |  | 2015-02-23
10002127 | PERCEUSE RADIALE | ATM3 |  | 1311 |  |  |  | CORAF/-U3000 |  |  |  |  | 2015-02-23
10002128 | ETAU LIMEUR | ATM4 |  | 1311 |  |  |  | CORAF/-U4000 |  |  |  |  | 2015-02-23
10002129 | SCIE A RUBAN | ATM5 |  | 1311 |  |  |  | CORAF/-U5000 |  |  |  |  | 2015-02-23
10001653 | AUTOCOMMUTATEUR TELEPHONIQUE TELCOM 140 | AUTOCOM |  | 1066 | [8 empty] | 2015-02-23
10001640 | PONT-BASCULE | B001 |  | 1065 | [8 empty] | 2015-02-23
10002761 | BOUTEILLE D'OXYGENE DE 02L N°1 | B2L-O2-1 | [10 empty] | 2015-02-23
10002762 | BOUTEILLE D'OXYGENE DE 02L N°2 | B2L-O2-2 | [10 empty] | 2015-02-23
10002763 | BOUTEILLE D'OXYGENE DE 02L N°3 | B2L-O2-3 | [10 empty] | 2015-02-23
10002764 | BOUTEILLE D'OXYGENE DE 02L N°4 | B2L-O2-4 | [10 empty] | 2015-02-23
10002765 | BOUTEILLE D'OXYGENE DE 02L N°5 | B2L-O2-5 | [10 empty] | 2015-02-23
10002766 | BOUTEILLE D'OXYGENE DE 02L N°6 | B2L-O2-6 | [10 empty] | 2015-02-23
10002767 | BOUTEILLE D'OXYGENE DE 02L N°7 | B2L-O2-7 | [10 empty] | 2015-02-23
10002986 | BOUTEILLE CO2 POUR RECHARGE SPARKLET N°1 | B50KG-CO2-01 | [10 empty] | 2015-02-23
10002987 | BOUTEILLE CO2 POUR RECHARGE SPARKLET N°2 | B50KG-CO2-02 | [10 empty] | 2015-02-23
10002988 | BOUTEILLE CO2 POUR RECHARGE SPARKLET N°3 | B50KG-CO2-03 | [10 empty] | 2015-02-23
10002989 | BOUTEILLE CO2 POUR RECHARGE SPARKLET N°4 | B50KG-CO2-04 | [10 empty] | 2015-02-23
10002785 | BOUTEILLE D'AIR DE 50L N°1 | B50L-AIR-01 | [10 empty] | 2015-02-23
10002786 | BOUTEILLE D'AIR DE 50L N°2 | B50L-AIR-02 | [10 empty] | 2015-02-23
10002787 | BOUTEILLE D'AIR DE 50L N°3 | B50L-AIR-03 | [10 empty] | 2015-02-23
10002788 | BOUTEILLE D'AIR DE 50L N°4 | B50L-AIR-04 | [10 empty] | 2015-02-23
10002789 | BOUTEILLE D'AIR DE 50L N°5 | B50L-AIR-05 | [10 empty] | 2015-02-23
10002790 | BOUTEILLE D'AIR DE 50L N°6 | B50L-AIR-06 | [10 empty] | 2015-02-23
10002791 | BOUTEILLE D'AIR DE 50L N°7 | B50L-AIR-07 | [10 empty] | 2015-02-23
10002792 | BOUTEILLE D'AIR DE 50L N°8 | B50L-AIR-08 | [10 empty] | 2015-02-23
10002768 | BOUTEILLE D'OXYGENE DE 05L N°1 | B5L-O2-1 | [10 empty] | 2015-02-23
10002769 | BOUTEILLE D'OXYGENE DE 05L N°2 | B5L-O2-2 | [10 empty] | 2015-02-23
10002770 | BOUTEILLE D'OXYGENE DE 05L N°3 | B5L-O2-3 | [10 empty] | 2015-02-23
10002771 | BOUTEILLE D'OXYGENE DE 05L N°4 | B5L-O2-4 | [10 empty] | 2015-02-23
10002772 | BOUTEILLE D'OXYGENE DE 05L N°5 | B5L-O2-5 | [10 empty] | 2015-02-23
10002773 | BOUTEILLE D'OXYGENE DE 05L N°6 | B5L-O2-6 | [10 empty] | 2015-02-23
10002774 | BOUTEILLE D'OXYGENE DE 05L N°7 | B5L-O2-7 | [10 empty] | 2015-02-23
10002775 | BOUTEILLE D'AIR DE 06L N°1 | B6L-AIR-01 | [10 empty] | 2015-02-23
10002776 | BOUTEILLE D'AIR DE 06L N°2 | B6L-AIR-02 | [10 empty] | 2015-02-23
10002777 | BOUTEILLE D'AIR DE 06L N°3 | B6L-AIR-03 | [10 empty] | 2015-02-23
10002778 | BOUTEILLE D'AIR DE 06L N°4 | B6L-AIR-04 | [10 empty] | 2015-02-23
10002779 | BOUTEILLE D'AIR DE 06L N°5 | B6L-AIR-05 | [10 empty] | 2015-02-23
10002781 | BOUTEILLE D'AIR DE 06L N°7 | B6L-AIR-07 | [10 empty] | 2015-02-23
10002782 | BOUTEILLE D'AIR DE 06L N°8 | B6L-AIR-08 | [10 empty] | 2015-02-23
10002783 | BOUTEILLE D'AIR DE 06L N°9 | B6L-AIR-09 | [10 empty] | 2015-02-23
10002784 | BOUTEILLE D'AIR DE 06L N°10 | B6L-AIR-10 | [10 empty] | 2015-02-23
10000420 | CHAUDIERE PROD VAPEUR EAU BABCOCK | B8301A | JOHN ZIN | 1043 |  | TYPE REGENT 19 JOHN ZIN |  | CORAF/-U8000 |  |  |  |  | 2015-02-23
10000421 | CHAUDIERE PROD VAPEUR EAU BABCOCK | B8301B |  | 1043 |  | TYPE REGENT 19 JOHN ZIN |  | CORAF/-U8000 |  |  |  |  | 2015-02-23
10000422 | CHAUDIERE PROD VAPEUR EAU AU LABORATOIRE | B8302 |  | 1043 |  |  |  | CORAF/-U8000 |  |  |  |  | 2015-02-23
10002276 | BOITIER DE COUVERTURE ANTI FEU | BCAF-01 |  | 1322 |  |  |  | CORAF/-U1000 |  |  |  |  | 2015-02-23
10002297 | BARRIERE LEVANTE SERIE : 3814H ET 3815H | BL8180 |  | 1326 |  |  |  | CORAF/-U8000 |  |  |  |  | 2015-02-23
10002831 | COUVERURE ANTI-FEU A L4AERO 1080 | C.A-E1083-7 | [10 empty] | 2015-02-23
10002828 | COUVERURE ANTI-FEU F1001 | C.A-F1001-4 | [10 empty] | 2015-02-23
10002833 | COUVERURE ANTI-FEU FOUR 2001 | C.A-F2001-9 | [10 empty] | 2015-02-23
10002834 | COUVERURE ANTI-FEU FOUR 2080 | C.A-F2080-10 | [10 empty] | 2015-02-23
10002836 | COUVERURE ANTI-FEU FOURS 3000 | C.A-F3000-12 | [10 empty] | 2015-02-23
10002835 | COUVERURE ANTI-FEU DES FOUR 3002 | C.A-F3002-11 | [10 empty] | 2015-02-23
10002837 | COUVERURE ANTI-FEU FOUR F5001 | C.A-F5001-13 | [10 empty] | 2015-02-23
10002832 | COUVERURE ANTI-FEU DE LA K1001 | C.A-K1001-8 | [10 empty] | 2015-02-23
10002830 | COUVERURE ANTI-FEU DE LA K1001 | C.A-K1080-6 | [10 empty] | 2015-02-23
10002825 | COUVERTURE ANT-FEU LABO 1 | C.A-LABO-1 | [10 empty] | 2015-02-23
10002826 | COUVERTURE ANT-FEU LABO 2 | C.A-LABO-2 | [10 empty] | 2015-02-23
10002827 | COUVERTURE ANT-FEU LABO 3 | C.A-LABO-3 | [10 empty] | 2015-02-23
10002838 | COUVERURE ANTI-FEU DU RESTAURANT | C.A-R-14 | [10 empty] | 2015-02-23
10002829 | COUVERURE ANTI-FEU CHARGEMENT C4 | C.A-U9000-5 | [10 empty] | 2015-02-23
10002611 | Ligne couronne d'eau du bac T9001 | C.R-T9001-1 | [10 empty] | 2015-02-23
10002612 | Ligne rideau d'eau du toit du bac T9001 | C.R-T9001-2 | [10 empty] | 2015-02-23
10002613 | Ligne couronne d'eau du bac T9002 | C.R-T9002-1 | [10 empty] | 2015-02-23
10002614 | Ligne rideau d'eau du toit du bac T9002 | C.R-T9002-2 | [10 empty] | 2015-02-23
10002615 | Ligne couronne d'eau du bac T9004 | C.R-T9004-1 | [10 empty] | 2015-02-23
10002616 | Ligne rideau d'eau du toit du bac T9004 | C.R-T9004-2 | [10 empty] | 2015-02-23
10002617 | Ligne couronne d'eau du bac T9005 | C.R-T9005-1 | [10 empty] | 2015-02-23
10002618 | Ligne rideau d'eau du toit du bac T9005 | C.R-T9005-2 | [10 empty] | 2015-02-23
10002619 | Ligne couronne d'eau du bac T9006 | C.R-T9006-1 | [10 empty] | 2015-02-23
10002620 | Ligne couronne d'eau du bac T9007 | C.R-T9007-1 | [10 empty] | 2015-02-23
10002621 | Ligne couronne d'eau du bac T9008 | C.R-T9008-1 | [10 empty] | 2015-02-23
10002622 | Ligne couronne d'eau du bac T9009 | C.R-T9009-1 | [10 empty] | 2015-02-23
10002623 | Ligne rideau d'eau du toit du bac T9009 | C.R-T9009-2 | [10 empty] | 2015-02-23
10002624 | Ligne couronne d'eau du bac T9010 | C.R-T9010-1 | [10 empty] | 2015-02-23
10002625 | Ligne rideau d'eau du toit du bac T9010 | C.R-T9010-2 | [10 empty] | 2015-02-23
10002626 | Ligne couronne d'eau du bac T9011 | C.R-T9011-1 | [10 empty] | 2015-02-23
10002627 | Ligne couronne d'eau du bac T9012 | C.R-T9012-1 | [10 empty] | 2015-02-23
10002628 | Ligne couronne d'eau du bac T9014 | C.R-T9014-1 | [10 empty] | 2015-02-23
10002629 | Ligne couronne d'eau du bac T9015 | C.R-T9015-1 | [10 empty] | 2015-02-23
10002630 | Ligne couronne d'eau du bac T9017 | C.R-T9017-1 | [10 empty] | 2015-02-23
10002631 | Ligne couronne d'eau du bac T9018 | C.R-T9018-1 | [10 empty] | 2015-02-23
10002632 | Ligne couronne d'eau du bac T9018 | C.R-T9018-2 | [10 empty] | 2015-02-23
10002633 | Ligne couronne d'eau du bac T9019 | C.R-T9019-1 | [10 empty] | 2015-02-23
10002634 | Ligne rideau d'eau du toit du bac T9019 | C.R-T9019-2 | [10 empty] | 2015-02-23
10002635 | Ligne couronne d'eau du bac T9027 | C.R-T9027-1 | [10 empty] | 2015-02-23
10002636 | Ligne rideau d'eau du toit du bac T9027 | C.R-T9027-2 | [10 empty] | 2015-02-23
10002637 | Ligne couronne d'eau du bac T9028 | C.R-T9028-1 | [10 empty] | 2015-02-23
10002638 | Ligne rideau d'eau du toit du bac T9028 | C.R-T9028-2 | [10 empty] | 2015-02-23
10002639 | Ligne couronne d'eau du bac T9081 | C.R-T9081-1 | [10 empty] | 2015-02-23
10002640 | Ligne rideau d'eau du toit du bac T9081 | C.R-T9081-2 | [10 empty] | 2015-02-23
10002641 | Ligne couronne d'eau du bac T9082 | C.R-T9082-1 | [10 empty] | 2015-02-23
10002642 | Ligne couronne d'eau du bac T9083 | C.R-T9083-1 | [10 empty] | 2015-02-23
10002643 | Ligne rideau d'eau du toit du bac T9083 | C.R-T9083-2 | [10 empty] | 2015-02-23
10002644 | Ligne couronne d'eau du bac T9084 | C.R-T9084-1 | [10 empty] | 2015-02-23
10002645 | Ligne rideau d'eau du toit du bac T9084 | C.R-T9084-2 | [10 empty] | 2015-02-23
10002445 | 1ere LIGNE DE LA COLONNE SECHE T9001 | C.S-T9001-1 | [10 empty] | 2015-02-23
10002446 | 2eme LIGNE DE LA COLONNE SECHE T9001 | C.S-T9001-2 | [10 empty] | 2015-02-23
10002447 | 3eme LIGNE DE LA COLONNE SECHE T9001 | C.S-T9001-3 | [10 empty] | 2015-02-23
10002448 | 4eme LIGNE DE LA COLONNE SECHE T9001 | C.S-T9001-4 | [10 empty] | 2015-02-23
10002449 | 1ere LIGNE DE LA COLONNE SECHE T9002 | C.S-T9002-1 | [10 empty] | 2015-02-23
10002450 | 2eme LIGNE DE LA COLONNE SECHE T9002 | C.S-T9002-2 | [10 empty] | 2015-02-23
10002451 | 3eme LIGNE DE LA COLONNE SECHE T9002 | C.S-T9002-3 | [10 empty] | 2015-02-23
10002452 | 4eme LIGNE DE LA COLONNE SECHE T9002 | C.S-T9002-4 | [10 empty] | 2015-02-23
10002453 | LIGNE DE LA COLONNE SECHE T9004 | C.S-T9004-1 | [10 empty] | 2015-02-23
10002454 | LIGNE DE LA COLONNE SECHE T9005 | C.S-T9005-1 | [10 empty] | 2015-02-23
10002455 | 1ere LIGNE DE LA COLONNE SECHE T9006 | C.S-T9006-1 | [10 empty] | 2015-02-23
10002456 | 2eme LIGNE DE LA COLONNE SECHE T9006 | C.S-T9006-2 | [10 empty] | 2015-02-23
10002457 | 1ere LIGNE DE LA COLONNE SECHE T9007 | C.S-T9007-1 | [10 empty] | 2015-02-23
10002458 | 2eme LIGNE DE LA COLONNE SECHE T9007 | C.S-T9007-2 | [10 empty] | 2015-02-23
10002459 | 1ere LIGNE DE LA COLONNE SECHE T9008 | C.S-T9008-1 | [10 empty] | 2015-02-23
10002460 | 2eme LIGNE DE LA COLONNE SECHE T9008 | C.S-T9008-2 | [10 empty] | 2015-02-23
10002461 | 3eme LIGNE DE LA COLONNE SECHE T9008 | C.S-T9008-3 | [10 empty] | 2015-02-23
10002462 | 1ere LIGNE DE LA COLONNE SECHE T9009 | C.S-T9009-1 | [10 empty] | 2015-02-23
10002463 | 2eme LIGNE DE LA COLONNE SECHE T9009 | C.S-T9009-2 | [10 empty] | 2015-02-23
10002464 | LIGNE DE LA COLONNE SECHE T9010 | C.S-T9010-1 | [10 empty] | 2015-02-23
10002465 | LIGNE DE LA COLONNE SECHE T9011 | C.S-T9011-1 | [10 empty] | 2015-02-23
10002466 | LIGNE DE LA COLONNE SECHE T9012 | C.S-T9012-1 | [10 empty] | 2015-02-23
10002467 | 1ere LIGNE DE LA COLONNE SECHE T9013 | C.S-T9013-1 | [10 empty] | 2015-02-23
10002468 | 2eme LIGNE DE LA COLONNE SECHE T9013 | C.S-T9013-2 | [10 empty] | 2015-02-23
10002469 | 1ere LIGNE DE LA COLONNE SECHE T9014 | C.S-T9014-1 | [10 empty] | 2015-02-23
10002470 | 2eme LIGNE DE LA COLONNE SECHE T9014 | C.S-T9014-2 | [10 empty] | 2015-02-23
10002471 | 1ere LIGNE DE LA COLONNE SECHE T9015 | C.S-T9015-1 | [10 empty] | 2015-02-23
10002472 | 2eme LIGNE DE LA COLONNE SECHE T9015 | C.S-T9015-2 | [10 empty] | 2015-02-23
10002473 | 1ere LIGNE DE LA COLONNE SECHE T9017 | C.S-T9017-1 | [10 empty] | 2015-02-23
10002474 | 2eme LIGNE DE LA COLONNE SECHE T9017 | C.S-T9017-2 | [10 empty] | 2015-02-23
10002475 | 1ere LIGNE DE LA COLONNE SECHE T9018 | C.S-T9018-1 | [10 empty] | 2015-02-23
10002476 | 2eme LIGNE DE LA COLONNE SECHE T9018 | C.S-T9018-2 | [10 empty] | 2015-02-23
10002477 | 1ere LIGNE DE LA COLONNE SECHE T9019 | C.S-T9019-1 | [10 empty] | 2015-02-23
10002478 | 2eme LIGNE DE LA COLONNE SECHE T9019 | C.S-T9019-2 | [10 empty] | 2015-02-23
10002479 | 1ere LIGNE DE LA COLONNE SECHE T9020 | C.S-T9020-1 | [10 empty] | 2015-02-23
10002480 | 2eme LIGNE DE LA COLONNE SECHE T9020 | C.S-T9020-2 | [10 empty] | 2015-02-23
10002481 | 3eme LIGNE DE LA COLONNE SECHE T9020 | C.S-T9020-3 | [10 empty] | 2015-02-23
10002482 | 1ere LIGNE DE LA COLONNE SECHE T9021 | C.S-T9021-1 | [10 empty] | 2015-02-23
10002483 | 2eme LIGNE DE LA COLONNE SECHE T9021 | C.S-T9021-2 | [10 empty] | 2015-02-23
10002484 | 3eme LIGNE DE LA COLONNE SECHE T9021 | C.S-T9021-3 | [10 empty] | 2015-02-23
10002485 | 1ere LIGNE DE LA COLONNE SECHE T9024 | C.S-T9024-1 | [10 empty] | 2015-02-23
10002486 | 2eme LIGNE DE LA COLONNE SECHE T9024 | C.S-T9024-2 | [10 empty] | 2015-02-23
10002487 | LIGNE DE LA COLONNE SECHE T9025 | C.S-T9025-1 | [10 empty] | 2015-02-23
10002488 | 1ere LIGNE DE LA COLONNE SECHE T9027 | C.S-T9027-1 | [10 empty] | 2015-02-23
10002489 | 2eme LIGNE DE LA COLONNE SECHE T9027 | C.S-T9027-2 | [10 empty] | 2015-02-23
10002490 | 1ere LIGNE DE LA COLONNE SECHE T9028 | C.S-T9028-1 | [10 empty] | 2015-02-23
10002491 | 2eme LIGNE DE LA COLONNE SECHE T9028 | C.S-T9028-2 | [10 empty] | 2015-02-23
10002492 | 1ere LIGNE DE LA COLONNE SECHE T9081 | C.S-T9081-1 | [10 empty] | 2015-02-23
10002493 | 2eme LIGNE DE LA COLONNE SECHE T9081 | C.S-T9081-2 | [10 empty] | 2015-02-23
10002494 | 3eme LIGNE DE LA COLONNE SECHE T9081 | C.S-T9081-3 | [10 empty] | 2015-02-23
10002495 | 4eme LIGNE DE LA COLONNE SECHE T9081 | C.S-T9081-4 | [10 empty] | 2015-02-23
10002496 | 1ere LIGNE DE LA COLONNE SECHE T9082 | C.S-T9082-1 | [10 empty] | 2015-02-23
10002497 | 2eme LIGNE DE LA COLONNE SECHE T9082 | C.S-T9082-2 | [10 empty] | 2015-02-23
10002498 | 1ere LIGNE DE LA COLONNE SECHE T9083 | C.S-T9083-1 | [10 empty] | 2015-02-23
10002499 | 2eme LIGNE DE LA COLONNE SECHE T9083 | C.S-T9083-2 | [10 empty] | 2015-02-23
10002500 | 1ere LIGNE DE LA COLONNE SECHE T9084 | C.S-T9084-1 | [10 empty] | 2015-02-23
10002501 | 2eme LIGNE DE LA COLONNE SECHE T9084 | C.S-T9084-2 | [10 empty] | 2015-02-23
10002410 | CANON TRACTABLE MIXTE 3000L/mn | C.T.M-1 | [10 empty] | 2015-02-23
10002411 | CANON TRACTABLE MIXTE 3000L/mn | C.T.M-2 | [10 empty] | 2015-02-23
10002412 | CANON TRACTABLE MIXTE 3000L/mn | C.T.M-3 | [10 empty] | 2015-02-23
10002413 | CANON TRACTABLE MIXTE 3000L/mn | C.T.M-4 | [10 empty] | 2015-02-23
10002414 | CANON TRACTABLE MIXTE 3000L/mn | C.T.M-5 | [10 empty] | 2015-02-23
10002415 | CANON TRACTABLE MIXTE 7000L/mn | C.T.M-6 | [10 empty] | 2015-02-23
10002416 | CANON TRACTABLE MIXTE 7000L/mn | C.T.M-7 | [10 empty] | 2015-02-23
10002417 | CANON TRACTABLE MIXTE 15000L/mn | C.T.M-8 | [10 empty] | 2015-02-23
10003200 | COMPRESSEUR D'AIR | C14001A | GADNER DENVER | 1053 |  | 1-DL010369 |  | CORAF/U14000 |  |  |  |  | 2018-01-23
10003201 | COMPRESSEUR D'AIR | C14001B | GADNER DENVER | 1053 |  |  |  | CORAF/U14000 |  |  |  |  | 2018-01-23
10003141 | Comp. POMPE BOOSTER EXPEDITIONFUEL 3500 | C15180B |  | 1081 |  |  |  | CORAF/U15000 |  |  |  |  | 2016-04-13
10003142 | COMP. POMPE EXPEDITION FUEL 3500 | C15181B |  | 1081 |  |  |  | CORAF/U15000 |  |  |  |  | 2016-04-13
10000669 | COMPRESSEUR APPOINT HYDROGENE PUISS 366 | C2001A | THOMASSEN | 1053 |  | C.72N0=SERIE 763 |  | CORAF/-U2000 |  |  |  |  | 2015-02-23
10000670 | COMPRESSEUR APPOINT HYDROGENE PUISS 366 | C2001B | THOMASSEN | 1053 |  | C.72N0=SERIE 764 |  | CORAF/-U2000 |  |  |  |  | 2015-02-23
10000671 | COMPRESSEUR GAZ RECYCLAGE PUISSANCE 366 | C3001A | THOMASSEN | 1053 |  | C.72N0=DE SERIE 763 |  | CORAF/-U3000 |  |  |  |  | 2015-02-23
10000672 | COMPRESSEUR GAZ RECYCLAGE PUISSANCE 366 | C3001B |  | 1053 |  | C.72N0=DE SERIE 764 |  | CORAF/-U3000 |  |  |  |  | 2015-02-23
10000673 | COMPRESSEUR STOCKAGE HYDROGENE | C3080 | BURTON CORBLIN | 1053 |  | A4C150N040653 |  | CORAF/-U3000 |  |  |  |  | 2015-02-23
10000674 | COMPRESS ALTER GAZ APPOINT ATLAS-COPCO | C5001A | BREGUET KSB | 1053 |  | 2H14B13.5T |  | CORAF/-U5000 |  |  |  |  | 2015-02-23
10000675 | COMPRESS ALTER GAZ APPOINT ATLAS-COPCO | C5001B | BREGUET KSB | 1053 |  | 2H14B13.5T |  | CORAF/-U5000 |  |  |  |  | 2015-02-23
10000676 | COMPRESSEUR RECYCLAGE ATLAS-COPCO | C5002A | BREGUET KSB | 1053 |  | 1G14412T N0=335250/1 |  | CORAF/-U5000 |  |  |  |  | 2015-02-23
10000677 | COMPRESSEUR RECYCLAGE ATLAS-COPCO | C5002B | BREGUET KSB | 1053 |  | 1G14412T N0=335250/2 |  | CORAF/-U5000 |  |  |  |  | 2015-02-23
10000678 | SURPRESS AIR CONTRE-LAVAGE FILTRES | C8180A |  | 1053 |  |  |  | CORAF/-U8000 |  |  |  |  | 2015-02-23
10000679 | SURPRESS AIR CONTRE-LAVAGE FILTRES PLANA | C8180B | ESCUBOS-PASA | 1053 |  | REF.255/6 PLAN 0 |  | CORAF/-U8000 |  |  |  |  | 2015-02-23
10003140 | SURPRESS AIR CONTRE-LAVAGE FILTRES PLANA | C8180C | ESCUBOS-PASA | 1053 |  |  |  | CORAF/-U8000 |  |  |  |  | 2016-04-13
10000680 | COMPRESSEUR AIR RESPIRABLE | C8181A | BAUER | 1053 |  | U3E N0:5251350 |  | CORAF/-U8000 |  |  |  |  | 2015-02-23
10000681 | COMPRESSEUR AIR RESPIRABLE | C8181B | BAUER | 1053 |  | U3E N0:5251356 |  | CORAF/-U8000 |  |  |  |  | 2015-02-23
10000682 | COMPRESS RECHARGE SPARKLET VULKAN-W7000 | C8182 |  | 1053 |  |  |  | CORAF/-U8000 |  |  |  |  | 2015-02-23
10000683 | SURPRESSEUR AIR OXYDATIONSULFURE | C8480 | DEGREMONT | 1053 |  | SNV6 |  | CORAF/-U8000 |  |  |  |  | 2015-02-23
10000684 | COMPRESSEUR AIR SERVICE ET INSTRUMENTS | C8501A | ATLAS-COPCO | 1053 |  | ZR3B1 |  | CORAF/-U8000 |  |  |  |  | 2015-02-23
10000685 | COMPRESSEUR AIR SERVICE ET INSTRUMENTS | C8501B | ATLAS-COPCO | 1053 |  | ZR3B1 |  | CORAF/-U8000 |  |  |  |  | 2015-02-23
10000686 | COMPRESSEUR AIR SERVICE &INSTRUMENT MOB. | C8501D |  | 1053 |  |  |  | CORAF/-U8000 |  |  |  |  | 2015-02-23
10000687 | COMPRESSEUR AIR CENTRALE SULZER | C890301A | ERVOR | 1053 |  | G 40BIS |  | CORAF/-U8900 |  |  |  |  | 2015-02-23
10000688 | COMPRESSEUR AIR CENTRALE SULZER | C890301B | ERVOR | 1053 |  | G 40BIS |  | CORAF/-U8900 |  |  |  |  | 2015-02-23
10002646 | PREMIERE CAISSON DU T9006 | CAI-T9006-1 | [10 empty] | 2015-02-23
10002647 | DEUXIEME CAISSON DU T9006 | CAI-T9006-2 | [10 empty] | 2015-02-23
10002648 | TROISIEME CAISSON DU T9006 | CAI-T9006-3 | [10 empty] | 2015-02-23
10002649 | QUATRIEME CAISSON DU T9006 | CAI-T9006-4 | [10 empty] | 2015-02-23
10002650 | CINQUIEME CAISSON DU T9006 | CAI-T9006-5 | [10 empty] | 2015-02-23
10002651 | SIXIEME CAISSON DU T9006 | CAI-T9006-6 | [10 empty] | 2015-02-23
10002652 | PREMIERE CAISSON DU T9007 | CAI-T9007-1 | [10 empty] | 2015-02-23
10002653 | DEUXIEME CAISSON DU T9007 | CAI-T9007-2 | [10 empty] | 2015-02-23
10002654 | TROISIEME CAISSON DU T9007 | CAI-T9007-3 | [10 empty] | 2015-02-23
10002655 | QUATRIEME CAISSON DU T9007 | CAI-T9007-4 | [10 empty] | 2015-02-23
10002656 | CINQUIEME CAISSON DU T9007 | CAI-T9007-5 | [10 empty] | 2015-02-23
10002657 | SIXIEME CAISSON DU T9007 | CAI-T9007-6 | [10 empty] | 2015-02-23
10002658 | PREMIERE CAISSON DU T9008 | CAI-T9008-1 | [10 empty] | 2015-02-23
10002659 | DEUXIEME CAISSON DU T9008 | CAI-T9008-2 | [10 empty] | 2015-02-23
10002660 | TROISIEME CAISSON DU T9008 | CAI-T9008-3 | [10 empty] | 2015-02-23
10002661 | QUATRIEME CAISSON DU T9008 | CAI-T9008-4 | [10 empty] | 2015-02-23
10002662 | CINQUIEME CAISSON DU T9008 | CAI-T9008-5 | [10 empty] | 2015-02-23
10002663 | SIXIEME CAISSON DU T9008, | CAI-T9008-6 | [10 empty] | 2015-02-23
10002664 | PREMIERE CAISSON DU T9014 | CAI-T9014-1 | [10 empty] | 2015-02-23
10002673 | DIXIEME CAISSON DU T9014 | CAI-T9014-10 | [10 empty] | 2015-02-23
10002665 | DEUXIEME CAISSON DU T9014 | CAI-T9014-2 | [10 empty] | 2015-02-23
10002666 | TROISIEME CAISSON DU T9014 | CAI-T9014-3 | [10 empty] | 2015-02-23
10002667 | QUATRIEME CAISSON DU T9014 | CAI-T9014-4 | [10 empty] | 2015-02-23
10002668 | CINQUIEME CAISSON DU T9014 | CAI-T9014-5 | [10 empty] | 2015-02-23
10002669 | SIXIEME CAISSON DU T9014 | CAI-T9014-6 | [10 empty] | 2015-02-23
10002670 | SEPTIEME CAISSON DU T9014 | CAI-T9014-7 | [10 empty] | 2015-02-23
10002671 | HUITIEME CAISSON DU T9014 | CAI-T9014-8 | [10 empty] | 2015-02-23
10002672 | NEUVIEME CAISSON DU T9014 | CAI-T9014-9 | [10 empty] | 2015-02-23
10002674 | PREMIERE CAISSON DU T9015 | CAI-T9015-1 | [10 empty] | 2015-02-23
10002683 | DIXIEME CAISSON DU T9015 | CAI-T9015-10 | [10 empty] | 2015-02-23
10002675 | DEUXIEME CAISSON DU T9015 | CAI-T9015-2 | [10 empty] | 2015-02-23
10002676 | TROISIEME CAISSON DU T9015 | CAI-T9015-3 | [10 empty] | 2015-02-23
10002677 | QUATRIEME CAISSON DU T9015 | CAI-T9015-4 | [10 empty] | 2015-02-23
10002678 | CINQUIEME CAISSON DU T9015 | CAI-T9015-5 | [10 empty] | 2015-02-23
10002679 | SIXIEME CAISSON DU T9015 | CAI-T9015-6 | [10 empty] | 2015-02-23
10002680 | SEPTIEME CAISSON DU T9015 | CAI-T9015-7 | [10 empty] | 2015-02-23
10002681 | HUITIEME CAISSON DU T9015 | CAI-T9015-8 | [10 empty] | 2015-02-23
10002682 | NEUVIEME CAISSON DU T9015 | CAI-T9015-9 | [10 empty] | 2015-02-23
10002684 | PREMIERE CAISSON DU T9017 | CAI-T9017-1 | [10 empty] | 2015-02-23
10002693 | DIXIEME CAISSON DU T9017 | CAI-T9017-10 | [10 empty] | 2015-02-23
10002685 | DEUXIEME CAISSON DU T9017 | CAI-T9017-2 | [10 empty] | 2015-02-23
10002686 | TROISIEME CAISSON DU T9017 | CAI-T9017-3 | [10 empty] | 2015-02-23
10002687 | QUATRIEME CAISSON DU T9017 | CAI-T9017-4 | [10 empty] | 2015-02-23
10002688 | CINQUIEME CAISSON DU T9017 | CAI-T9017-5 | [10 empty] | 2015-02-23
10002689 | SIXIEME CAISSON DU T9017 | CAI-T9017-6 | [10 empty] | 2015-02-23
10002690 | SEPTIEME CAISSON DU T9017 | CAI-T9017-7 | [10 empty] | 2015-02-23
10002691 | HUITIEME CAISSON DU T9017 | CAI-T9017-8 | [10 empty] | 2015-02-23
10002692 | NEUVIEME CAISSON DU T9017 | CAI-T9017-9 | [10 empty] | 2015-02-23
10002298 | CANON A MOUSSE TRACTABLE | CAMT01 |  | 1326 |  |  |  | CORAF/-U1000 |  |  |  |  | 2015-02-23
10000689 | COMPRESSEUR AIR DEMARRAGE GD15180B | CD15180B | ERVOR | 1053 |  | G05 |  | CORAF/U15000 |  |  |  |  | 2015-02-23
10000690 | COMPRESSEUR AIR DEMARRAGE GD15181B | CD15181B | ERVOR | 1053 |  | G05 |  | CORAF/U15000 |  |  |  |  | 2015-02-23
10000691 | COMPRESSEUR AIR DEMARRAGE GD8180B | CD8180B | ERVOR | 1053 |  | G04 N0=13752 |  | CORAF/-U8000 |  |  |  |  | 2015-02-23
10000692 | COMPRESSEUR AIR DEMARRAGE GD8180C | CD8180C | ERVOR | 1053 |  | G04 N0=13753 |  | CORAF/-U8000 |  |  |  |  | 2015-02-23
10000694 | COMPRESSEUR DE DEMARRAGE TO | CD8980 |  | 1053 |  |  |  | CORAF/-U8900 |  |  |  |  | 2015-02-23
10003247 | CHARIOT ELEVATEUR ATELIER CHAUDRONNERIE | CE001 |  | 3006 |  |  |  | CORAF/-U2000 |  |  |  |  | 2018-04-09
10002086 | CHARIOT ELEVATEUR 3,5T-ARMAX | CE01 |  | 3005 |  |  |  | CORAF/-U1000 |  |  |  |  | 2015-02-23
10002087 | PALAN A CHARIOT MONORAIL A42B POMPERIE 9 | CM001A |  | 3006 |  |  |  | CORAF/-U1000 |  |  |  |  | 2015-02-23
10002088 | PALAN A CHARIOT MONORAIL A42B POMPERIE 9 | CM001B |  | 3006 |  |  |  | CORAF/-U1000 |  |  |  |  | 2015-02-23
10002089 | CHARIOT MONORAIL CHAUDIERE A | CM002 |  | 3006 |  |  |  | CORAF/-U2000 |  |  |  |  | 2015-02-23
10002090 | CHARIOT MONORAIL CHAUDIERE B | CM003 |  | 3006 |  |  |  | CORAF/-U3000 |  |  |  |  | 2015-02-23
10002241 | ASPIROMETRE ALPHA SPIROMETER | CMBME01 | VITALOGRAPH | 1316 |  | TYPE CAT N° 61004 |  | CORAF/-U1000 |  |  |  |  | 2015-02-23
10002242 | PESE BEBE MECANIQUE | CMBSF01 |  | 1316 |  |  |  | CORAF/-U1000 |  |  |  |  | 2015-02-23
10002243 | AUTOCLAVE N° 27575 2,5B DE PRESSION | CMBUA01 |  | 1316 |  |  |  | CORAF/-U1000 |  |  |  |  | 2015-02-23
10002244 | STERILISATEUR DE MARQUE LA MEDINEX | CMCHI01 |  | 1316 |  |  |  | CORAF/-U1000 |  |  |  |  | 2015-02-23
10002245 | APPAREIL A HEMATOLOGIE TYPE SF 3 | CMLAB01 | SYSMEX | 1316 |  |  |  | CORAF/-U1000 |  |  |  |  | 2015-02-23
10002246 | APPAREIL A BIOCHIMIE | CMLAB02 | CLIMA PLUS | 1316 |  |  |  | CORAF/-U2000 |  |  |  |  | 2015-02-23
10002247 | APPAREIL A ELECTROPHORESE | CMLAB03 | CLIMA PLUS | 1316 |  |  |  | CORAF/-U3000 |  |  |  |  | 2015-02-23
10002248 | APPAREIL A IONOGRAMME | CMLAB04 | EASYLYTE PLUS | 1316 |  |  |  | CORAF/-U4000 |  |  |  |  | 2015-02-23
10002249 | MICROSCOPE DE MARQUE MICROS AUSTRIA | CMLAB05 |  | 1316 |  |  |  | CORAF/-U5000 |  |  |  |  | 2015-02-23
10002250 | MICROSCOPE DE MARQUE LEITZ LABORLUX 11 | CMLAB06 |  | 1316 |  |  |  | CORAF/-U6000 |  |  |  |  | 2015-02-23
10002251 | APPAREIL A BAIN MARIE DE MARQUE BIOBLOCK | CMLAB07 |  | 1316 | [8 empty] | 2015-02-23
10002252 | MINUTERIE DE MARQUE APELEX TYPE 112670 | CMLAB08 |  | 1316 |  |  |  | CORAF/-U8000 |  |  |  |  | 2015-02-23
10002253 | AUTOCLAVE | CMLAB09 |  | 1316 |  |  |  | CORAF/-U8900 |  |  |  |  | 2015-02-23
10002254 | AGITATEUR DE MARQUE SELECTA | CMLAB10 |  | 1316 |  |  |  | CORAF/-U1000 |  |  |  |  | 2015-02-23
10002255 | AGITATEUR A PLAQUES DE MARQUE STUART | CMLAB11 |  | 1316 |  |  |  | CORAF/SS-P11 |  |  |  |  | 2015-02-23
10002256 | CENTRIFUGEUSE DE MARQUE EBA 21 | CMLAB12 |  | 1316 |  |  |  | CORAF/SS-P12 |  |  |  |  | 2015-02-23
10002257 | CENTRIFUGEUSE DE MARQUE JOUAN | CMLAB13 |  | 1316 |  |  |  | CORAF/SS-P13 |  |  |  |  | 2015-02-23
10002258 | CENTRIFUGEUSE C 500 (HS) | CMLAB14 | JOUAN TYPE | 1316 | [8 empty] | 2015-02-23
10002259 | DISTRIBUTEUR (HS) | CMLAB15 |  | 1316 |  |  |  | CORAF/U15000 |  |  |  |  | 2015-02-23
10002260 | NEGATOSCOPE DE RADIOLOGIE | CMNEG01 |  | 1316 |  |  |  | CORAF/-U1000 |  |  |  |  | 2015-02-23
10002261 | NEGATOSCOPE MEDECIN CHEF | CMNEG02 |  | 1316 |  |  |  | CORAF/-U2000 |  |  |  |  | 2015-02-23
10002262 | NEGATOSCOPE ASSISTANT | CMNEG03 |  | 1316 |  |  |  | CORAF/-U3000 |  |  |  |  | 2015-02-23
10000737 | APPAREIL DE SURVEILLANCE CMR | CMR424 |  | 1061 | [8 empty] | 2015-02-23
10002288 | CAMION MOUSSE RAFFINERIE N0:1 | CMR8101 | RENAULT | 1324 |  | CAMIVA RENAULT GLR230 |  | CORAF/-U8000 |  |  |  |  | 2015-02-23
10002289 | CAMION MOUSSE RAFFINERIE N0:2 | CMR8102 | RENAULT | 1324 |  | CAMIVA RENAULT GLR230 |  | CORAF/-U8000 |  |  |  |  | 2015-02-23
10002290 | CAMION MOUSSE RAFFINERIE N0:3 | CMR8103 | RENAULT | 1324 |  | 8000L RENAULT |  | CORAF/-U8000 |  |  |  |  | 2015-02-23
10002291 | CAMION MOUSSE RAFFINERIE N0:4 | CMR8104 | RENAULT | 1324 |  | 8000 L RENAULT |  | CORAF/-U8000 |  |  |  |  | 2015-02-23
10002263 | APPAREIL DE RADIOGRAPHIE | CMRAD01 | TILTIX | 1316 |  |  |  | CORAF/-U1000 |  |  |  |  | 2015-02-23
10002264 | DEVELOPPEUSE DE MARQUE KODAK | CMRAD02 |  | 1316 |  |  |  | CORAF/-U2000 |  |  |  |  | 2015-02-23
10002265 | AEROLISEUR TYPE 8834 220V | CMREA01 |  | 1316 |  |  |  | CORAF/-U1000 |  |  |  |  | 2015-02-23
10002266 | APPAREIL ELECTOCARDIOGRAPHE (ECG) | CMREA02 |  | 1316 |  | TYPE 80400003 |  | CORAF/-U2000 |  |  |  |  | 2015-02-23
10002267 | ASPIRATEUR DE VIDE | CMREA03 |  | 1316 |  |  |  | CORAF/-U3000 |  |  |  |  | 2015-02-23
10002268 | COPRESSEUR TYPE COSPINAC H 16B1 (HS) | CMREA04 | MILS | 1316 |  |  |  | CORAF/-U4000 |  |  |  |  | 2015-02-23
10002269 | DEFIBRILATEUR M110 REF 71144V7 | CMREA05 | PRIMEDIC | 1316 |  |  |  | CORAF/-U5000 |  |  |  |  | 2015-02-23
10002270 | RESPIRATEUR REMERCIE N° 16677 | CMREA06 |  | 1316 |  |  |  | CORAF/-U6000 |  |  |  |  | 2015-02-23
10002271 | RESPIRATEUR VOLUMETRIQUE ATM | CMREA07 | THERAPAIR | 1316 | [8 empty] | 2015-02-23
10002272 | DYNAMAP TYPE 8100 T | CMREA08 | CRITIKON | 1316 |  |  |  | CORAF/-U8000 |  |  |  |  | 2015-02-23
10002273 | POUSSE SERINGUE ELECTRIQUE TYPE SE 400B | CMREA09 |  | 1316 |  |  |  | CORAF/-U8900 |  |  |  |  | 2015-02-23
10002277 | COLONNE SECHE | COLS |  | 1322 | [8 empty] | 2015-02-23
10002053 | KV COUPLAGE 5,5KV CELL 20TABLEAU 11T2-1 | COUPLAGE_5-5 |  | 1233 |  |  |  | CORAF/-U5000 |  |  |  |  | 2015-02-23
10002425 | Douche et lave œil sécurité labo | D.L.S-LABO-8 | [10 empty] | 2015-02-23
10002418 | Douche et lave œil sécurité | D.L.S-U1000-1 | [10 empty] | 2015-02-23
10002419 | Douche et lave œil sécurité U2000 | D.L.S-U2000-2 | [10 empty] | 2015-02-23
10002420 | Douche et lave œil sécurité à ccté F3001 | D.L.S-U3000-3 | [10 empty] | 2015-02-23
10002421 | Douche et lave œil sécurité face T4001 | D.L.S-U4000-4 | [10 empty] | 2015-02-23
10002422 | Douche et lave œil sécurité face F5001 | D.L.S-U5000-5 | [10 empty] | 2015-02-23
10002423 | Douche et lave œil sécurité perméateur | D.L.S-U6000-6 | [10 empty] | 2015-02-23
10002424 | Douche et lave œil sécurité chaudiere | D.L.S-U8000-7 | [10 empty] | 2015-02-23
10002426 | Douche et lave œil sécurité Pomperie N°5 | D.L.S-U9000-9 | [10 empty] | 2015-02-23
10000010 | DESSALEUR - BRESTON AUSTRIA | D1001 |  | 1013 |  |  |  | CORAF/-U1000 |  |  |  |  | 2015-02-23
10000011 | EQUIPEMENT ELECTRIQUE DU DESSALEUR | D1001E |  | 1013 |  |  |  | CORAF/-U1000 |  |  |  |  | 2015-02-23
10000012 | BALLON ACCUMULATEUR DE PDT TETE CHEMET | D1003 | CHEMET | 1013 |  |  |  | CORAF/-U1000 |  |  |  |  | 2015-02-23
10000013 | BALLON ACCUMULATEUR FUEL-GAZ CHEMET | D1004 |  | 1013 |  |  |  | CORAF/-U1000 |  |  |  |  | 2015-02-23
10000014 | BALLON ACCUMULATEUR FUEL-GAZ CHEMET | D1005 |  | 1013 |  |  |  | CORAF/-U1000 |  |  |  |  | 2015-02-23
10000015 | BALLON D'EAU DE TETE CHEMET | D1007 |  | 1013 |  |  |  | CORAF/-U1000 |  |  |  |  | 2015-02-23
10000016 | BALLON DE DECOKAGE CHEMET | D1008 |  | 1013 |  |  |  | CORAF/-U1000 |  |  |  |  | 2015-02-23
10000017 | BALLON EGOUTURE PRISE ECHANTILLONS | D1009 |  | 1013 |  |  |  | CORAF/-U1000 |  |  |  |  | 2015-02-23
10000018 | BALLON EAU ACIDE | D1081 |  | 1013 |  |  |  | CORAF/-U1000 |  |  |  |  | 2015-02-23
10003090 | Ballon de reflux de la colonne de prefla | D1201 |  | 1013 |  |  |  | CORAF/-U1200 |  |  |  |  | 2016-01-22
10003172 | DEGAZEUR CHEMET | D14001 |  | 1013 |  |  |  | CORAF/U14000 |  |  |  |  | 2018-01-05
10003173 | DEGAZEUR CHEMET | D14002 |  | 1013 |  |  |  | CORAF/U14000 |  |  |  |  | 2018-01-05
10003151 | FILTRE A SEL | D14003 |  | 1013 |  |  |  | CORAF/U14000 |  |  |  |  | 2018-01-04
10003152 | BALLON COLLECTEUR FOND D14003 | D14004 |  | 1013 |  |  |  | CORAF/U14000 |  |  |  |  | 2018-01-04
10003153 | FILTRE A ARGILE | D14005 |  | 1013 |  |  |  | CORAF/U14000 |  |  |  |  | 2018-01-04
10003198 | BALLON D'AIR C14001A/B | D14006 | GADNER DENVER | 1013 |  | 0127134 |  | CORAF/U14000 |  |  |  |  | 2018-01-23
10000019 | BALLON EGOUTTURE POMPERIE9 | D15101 |  | 1013 |  |  |  | CORAF/U15000 |  |  |  |  | 2015-02-23
10000020 | BALLON EGOUTTURE SUPERCARBU POMPERIE9 | D15105 |  | 1013 |  |  |  | CORAF/U15000 |  |  |  |  | 2015-02-23
10000021 | BALLON DE G.O. DU MOLE PETROLIER | D15180 |  | 1013 |  |  |  | CORAF/U15000 |  |  |  |  | 2015-02-23
10000022 | BALLON DE G.D. D`ALIMENTATION P15180B | D15180B |  | 1013 |  |  |  | CORAF/U15000 |  |  |  |  | 2015-02-23
10000023 | BALLON DE G.D. D`ALIMENTATION P15181B | D15181B |  | 1013 |  |  |  | CORAF/U15000 |  |  |  |  | 2015-02-23
10000024 | BALLON DE JAVEL CHIMEC | D15480 |  | 1013 |  |  |  | CORAF/U15000 |  |  |  |  | 2015-02-23
10003089 | Ballon séparateur HP hydrotraitement | D2001 | [10 empty] | 2015-08-11
10000025 | BALLON SEPARATEUR BP CHEMET | D2002 |  | 1013 |  |  |  | CORAF/-U2000 |  |  |  |  | 2015-02-23
10000026 | BALLON COLLECTEUR DE REFLUX DE K2001 | D2003 |  | 1013 |  |  |  | CORAF/-U2000 |  |  |  |  | 2015-02-23
10000027 | BALLON COLLECTEUR DE REFLUX DE K2002 | D2004 |  | 1013 |  |  |  | CORAF/-U2000 |  |  |  |  | 2015-02-23
10000028 | BALLON SEPARATEUR ASP.COMPRESSEUR C2001 | D2006 |  | 1013 |  |  |  | CORAF/-U2000 |  |  |  |  | 2015-02-23
10000029 | BALLON ANTIPUL COMPRESS ASPI C2001A | D2007 |  | 1013 |  |  |  | CORAF/-U2000 |  |  |  |  | 2015-02-23
10000030 | BALLON ANTIPUL COMPRESS REFOUL C2001A | D2008 |  | 1013 |  |  |  | CORAF/-U2000 |  |  |  |  | 2015-02-23
10000031 | BALLON ANTIPUL COMPRESSEUR | D2009 |  | 1013 |  |  |  | CORAF/-U2000 |  |  |  |  | 2015-02-23
10000032 | BALLON ANTIPUL COMPRESSEUR C2001B REFOUL | D2010 |  | 1013 |  |  |  | CORAF/-U2000 |  |  |  |  | 2015-02-23
10000033 | BALLON DE LAVAGE ESSENCE A LASOUDE SNIG | D2080 |  | 1013 |  |  |  | CORAF/-U2000 |  |  |  |  | 2015-02-23
10000034 | CYCLONE LAVAGE GAZ ENTREE COMPR. C2001A | D2081A |  | 1013 |  |  |  | CORAF/-U2000 |  |  |  |  | 2015-02-23
10000035 | CYCLONE LAVAGE GAZ ENTREE COMPR. C2001B | D2081B |  | 1013 |  |  |  | CORAF/-U2000 |  |  |  |  | 2015-02-23
10000036 | BALLON SEPARATEUR HP CHEMET | D3001 |  | 1013 |  |  |  | CORAF/-U3000 |  |  |  |  | 2015-02-23
10000037 | BALLON DE REFLUX DE K3001 CHEMET | D3002 |  | 1013 |  |  |  | CORAF/-U3000 |  |  |  |  | 2015-02-23
10000038 | BALLON SECHEUR GAZ RECYCLAGE | D3003 |  | 1013 |  |  |  | CORAF/-U3000 |  |  |  |  | 2015-02-23
10000039 | BALLON DE PREPARATION DU DMDS | D3004 |  | 1013 |  |  |  | CORAF/-U3000 |  |  |  |  | 2015-02-23
10000040 | BALLON DE PREPARATION DU TCE | D3005 |  | 1013 |  |  |  | CORAF/-U3000 |  |  |  |  | 2015-02-23
10000041 | BALLON DE PREPARATION DU CCL4 | D3006 |  | 1013 |  |  |  | CORAF/-U3000 |  |  |  |  | 2015-02-23
10000042 | BALLON SEPARATEUR GAZ RECYCLAGE | D3007 |  | 1013 |  |  |  | CORAF/-U3000 |  |  |  |  | 2015-02-23
10000043 | CIGARE H2 SERVICE 150BAR-EPREUVE 225BAR | D3008A | MANNESMANNROHREN-WERK | 1013 |  |  |  | CORAF/-U3000 |  |  |  |  | 2015-02-23
10000044 | CIGARE H2 150BARS-EPREUVE 225BAR | D3008B | MANNESMANNROHREN-WERKSERVICE | 1013 |  |  |  | CORAF/-U3000 |  |  |  |  | 2015-02-23
10000045 | CIGARE H2 150BARS-EPREUVE 225BAR | D3008C | MANNESMANNROHREN-WERKSERVICE | 1013 |  |  |  | CORAF/-U3000 |  |  |  |  | 2015-02-23
10000046 | CIGARE H2 150BARS-EPREUVE 225BAR | D3008D | MANNESMANNROHREN-WERKSERVICE | 1013 |  |  |  | CORAF/-U3000 |  |  |  |  | 2015-02-23
10000047 | CIGARE H2 150BARS-EPREUVE 225BAR | D3008E | MANNESMANNROHREN-WERKSERVICE | 1013 |  |  |  | CORAF/-U3000 |  |  |  |  | 2015-02-23
10000048 | CIGARE H2 150BARS-EPREUVE 225BAR | D3008F | MANNESMANNROHREN-WERKSERVICE | 1013 |  |  |  | CORAF/-U3000 |  |  |  |  | 2015-02-23
10000049 | CIGARE H2 150BARS-EPREUVE 225BAR | D3008G | MANNESMANNROHREN-WERKSERVICE | 1013 |  |  |  | CORAF/-U3000 |  |  |  |  | 2015-02-23
10000050 | CIGARE H2 150BARS-EPREUVE 225BAR | D3008H | MANNESMANNROHREN-WERKSERVICE | 1013 |  |  |  | CORAF/-U3000 |  |  |  |  | 2015-02-23
10000051 | CIGARE H2 150BARS-EPREUVE 225BAR | D3008K | MANNESMANNROHREN-WERKSERVICE | 1013 |  |  |  | CORAF/-U3000 |  |  |  |  | 2015-02-23
10000052 | CIGARE H2 150BARS-EPREUVE 225BAR | D3008L | MANNESMANNROHREN-WERKSERVICE | 1013 |  |  |  | CORAF/-U3000 |  |  |  |  | 2015-02-23
10000053 | BAPC 3001A ASPIRATION | D3009 |  | 1013 |  |  |  | CORAF/-U3000 |  |  |  |  | 2015-02-23
10000054 | BAPC 3001A REFOULEMENT | D3010 |  | 1013 |  |  |  | CORAF/-U3000 |  |  |  |  | 2015-02-23
10000055 | BAPC 3001B ASPIRATION | D3011 |  | 1013 |  |  |  | CORAF/-U3000 |  |  |  |  | 2015-02-23
10000056 | BAPC 3001B REFOULEMENT | D3012 |  | 1013 |  |  |  | CORAF/-U3000 |  |  |  |  | 2015-02-23
10000057 | BAP ASPIRATION C3080 | D3080A |  | 1013 |  |  |  | CORAF/-U3000 |  |  |  |  | 2015-02-23
10000058 | BAP REFOULEMENT C3080 | D3080B |  | 1013 |  |  |  | CORAF/-U3000 |  |  |  |  | 2015-02-23
10000059 | BAP PURGE C3080 | D3080C |  | 1013 |  |  |  | CORAF/-U3000 |  |  |  |  | 2015-02-23
10000060 | BALLON LAVAGE GPL A SOUDE DILUEE CHEMET | D4001 |  | 1013 |  |  |  | CORAF/-U4000 |  |  |  |  | 2015-02-23
10000061 | BALLON LAVAGE GPL A SOUDE CONCENT CHEMET | D4002 |  | 1013 |  |  |  | CORAF/-U4000 |  |  |  |  | 2015-02-23
10000062 | BALLON DE LAVAGE DU GPL A L'EAUCHEMET | D4003 |  | 1013 |  |  |  | CORAF/-U4000 |  |  |  |  | 2015-02-23
10000063 | BALLON DE GARDE COMPRESS APPOINT CHEMET | D5001 |  | 1013 |  |  |  | CORAF/-U5000 |  |  |  |  | 2015-02-23
10000064 | BALLON DE GARDE COMPRESS APPOINT CHEMET | D5002 |  | 1013 |  |  |  | CORAF/-U5000 |  |  |  |  | 2015-02-23
10000065 | BALLON SEPARATEUR HP STAHL VOEST | D5003 |  | 1013 |  |  |  | CORAF/-U5000 |  |  |  |  | 2015-02-23
10000066 | BALLON TAMPON CHEMET | D5004 |  | 1013 |  |  |  | CORAF/-U5000 |  |  |  |  | 2015-02-23
10000067 | BALLON SEPARATEUR BP CHEMET | D5005 |  | 1013 |  |  |  | CORAF/-U5000 |  |  |  |  | 2015-02-23
10000068 | BAP ASPIRATION C5001A | D5011 |  | 1013 |  |  |  | CORAF/-U5000 |  |  |  |  | 2015-02-23
10000069 | BAP REFOULEMENT 1ER ETAGE C5001A | D5012 |  | 1013 |  |  |  | CORAF/-U5000 |  |  |  |  | 2015-02-23
10000070 | BAP REFOULEMENT 2EME ETAGE C5001A | D5013 |  | 1013 |  |  |  | CORAF/-U5000 |  |  |  |  | 2015-02-23
10000071 | BAP ASPIRATION C5001B | D5014 |  | 1013 |  |  |  | CORAF/-U5000 |  |  |  |  | 2015-02-23
10000072 | BAP REFOULEMENT 1ER ETAGE C5001B | D5015 |  | 1013 |  |  |  | CORAF/-U5000 |  |  |  |  | 2015-02-23
10000073 | BAP REFOULEMENT 2EME ETAGE C5001B | D5016 |  | 1013 |  |  |  | CORAF/-U5000 |  |  |  |  | 2015-02-23
10000074 | BAP ASPIRATION C5002A | D5017 |  | 1013 |  |  |  | CORAF/-U5000 |  |  |  |  | 2015-02-23
10000075 | BAP REFOULEMENT C5002A | D5018 |  | 1013 |  |  |  | CORAF/-U5000 |  |  |  |  | 2015-02-23
10000076 | BAP ASPIRATION C5002B | D5019 |  | 1013 |  |  |  | CORAF/-U5000 |  |  |  |  | 2015-02-23
10000077 | BAP REFOULEMENT C5002B | D5020 |  | 1013 |  |  |  | CORAF/-U5000 |  |  |  |  | 2015-02-23
10000078 | BALLON PRISE D`ECHANTILLON R5001 | D5080 |  | 1013 |  |  |  | CORAF/-U5000 |  |  |  |  | 2015-02-23
10000079 | PERMEATEUR V384L PC109B PE163,5BTS95-140 | D5102 |  | 1013 |  | N0: 89-2683-01 |  | CORAF/-U5000 |  |  |  |  | 2015-02-23
10000080 | BALLON D`AIR VANNE AUTO HIC5001 | D5501 |  | 1013 |  |  |  | CORAF/-U5000 |  |  |  |  | 2015-02-23
10000081 | BOUTEILLE OLAER P5002A | D5502 |  | 1013 |  |  |  | CORAF/-U5000 |  |  |  |  | 2015-02-23
10000082 | BOUTEILLE OLAER P5002B | D5503 |  | 1013 |  |  |  | CORAF/-U5000 |  |  |  |  | 2015-02-23
10000083 | BALLON RECUPERATION EAU CONDENSAT K6001 | D6100 |  | 1013 |  |  |  | CORAF/-U6000 |  |  |  |  | 2015-02-23
10000084 | BALLON AIR VANNE AUTO FOND COLONNE K6001 | D6501 |  | 1013 |  |  |  | CORAF/-U6000 |  |  |  |  | 2015-02-23
10000085 | BALLON 7 COMPARTIMENTS MOUSSE INCENDIE | D8180 |  | 1013 |  |  |  | CORAF/-U8000 |  |  |  |  | 2015-02-23
10000086 | BALLON DE G.O. DU DP8180B | D8180B |  | 1013 |  |  |  | CORAF/-U8000 |  |  |  |  | 2015-02-23
10000087 | BALLON D`AIR DE LANCEMENT POMPE DP8180B | D8180B1 |  | 1013 |  |  |  | CORAF/-U8000 |  |  |  |  | 2015-02-23
10000088 | BALLON D`AIR DE LANCEMENT POMPE DP8180B | D8180B2 |  | 1013 |  |  |  | CORAF/-U8000 |  |  |  |  | 2015-02-23
10000089 | BALLON DE G.O. DU DP8180C | D8180C |  | 1013 |  |  |  | CORAF/-U8000 |  |  |  |  | 2015-02-23
10000090 | BALLON D`AIR DE LANCEMENT POMPE DP8180DC | D8180C1 |  | 1013 |  |  |  | CORAF/-U8000 |  |  |  |  | 2015-02-23
10000091 | BALLON D`AIR DE LANCEMENT POMPE DP8180DC | D8180C2 |  | 1013 |  |  |  | CORAF/-U8000 |  |  |  |  | 2015-02-23
10000092 | BALLON VERTICAL DE MOUSSE INCENDIE | D8181 |  | 1013 |  |  |  | CORAF/-U8000 |  |  |  |  | 2015-02-23
10000093 | BOUTEILLE AIR DU BANC ESSAI SOUPAPES | D8181B1 |  | 1013 |  |  |  | CORAF/-U8000 |  |  |  |  | 2015-02-23
10000094 | BOUTEILLE AIR DU BANC ESSAI SOUPAPES | D8181B2 |  | 1013 |  |  |  | CORAF/-U8000 |  |  |  |  | 2015-02-23
10000095 | BOUTEILLE AIR DU BANC ESSAI SOUPAPES | D8181B3 |  | 1013 |  |  |  | CORAF/-U8000 |  |  |  |  | 2015-02-23
10000096 | BALLON AIR SURPRESS EAU POTABLE USINE | D8201 |  | 1013 |  |  |  | CORAF/-U8000 |  |  |  |  | 2015-02-23
10000097 | BACHE A EAU POTABLE USINE | D8202 |  | 1013 |  |  |  | CORAF/-U8000 |  |  |  |  | 2015-02-23
10000098 | BACHE A EAU POTABLE SIAFOUMOU I | D8203A |  | 1013 |  |  |  | CORAF/-U8000 |  |  |  |  | 2015-02-23
10000099 | BACHE A EAU POTABLE SIAFOUMOU I | D8203B |  | 1013 |  |  |  | CORAF/-U8000 |  |  |  |  | 2015-02-23
10000100 | BALLON AIR SURPRESS EAU POTABLE SIAF I | D8204A |  | 1013 |  |  |  | CORAF/-U8000 |  |  |  |  | 2015-02-23
10000101 | BALLON AIR SURPRESSEUR EAUPOTABLE SIAF I | D8204B |  | 1013 |  |  |  | CORAF/-U8000 |  |  |  |  | 2015-02-23
10000102 | BACHE A EAU POTABLE SIAFOUMOU II | D8205A |  | 1013 |  |  |  | CORAF/-U8000 |  |  |  |  | 2015-02-23
10000103 | BACHE A EAU POTABLE SIAFOUMOU II | D8205B |  | 1013 |  |  |  | CORAF/-U8000 |  |  |  |  | 2015-02-23
10000104 | BALLON AIR SURPRESS EAU POTABLE SIAFII | D8206A |  | 1013 |  |  |  | CORAF/-U8000 |  |  |  |  | 2015-02-23
10000105 | BALLON AIR SURPRESS EAU POTABLE SIAFII | D8206B |  | 1013 |  |  |  | CORAF/-U8000 |  |  |  |  | 2015-02-23
10000106 | BACHE A EAU POTABLE SIAFOUMOU III | D8207A |  | 1013 |  |  |  | CORAF/-U8000 |  |  |  |  | 2015-02-23
10000107 | BACHE A EAU POTABLE SIAFOUMOU III | D8207B |  | 1013 |  |  |  | CORAF/-U8000 |  |  |  |  | 2015-02-23
10000108 | BALLON AIR SURPRESS EAU POTABLE SIAFIII | D8208 |  | 1013 |  |  |  | CORAF/-U8000 |  |  |  |  | 2015-02-23
10000109 | BACHE A EAU POTABLE CITE LOANGO | D8209 |  | 1013 |  |  |  | CORAF/-U8000 |  |  |  |  | 2015-02-23
10000110 | BALLON AIR SURPRESS EAU POTABLE | D8210 |  | 1013 |  |  |  | CORAF/-U8000 |  |  |  |  | 2015-02-23
10000111 | BALLON DE GAS OIL CITE LOANGO | D8211 |  | 1013 |  |  |  | CORAF/-U8000 |  |  |  |  | 2015-02-23
10000112 | BALLON DE GAS OIL SIAFOUMOU I | D8212 |  | 1013 |  |  |  | CORAF/-U8000 |  |  |  |  | 2015-02-23
10000113 | BALLON DE GAS OIL SIAFOUMOU II | D8213 |  | 1013 |  |  |  | CORAF/-U8000 |  |  |  |  | 2015-02-23
10000114 | BACHE A EAU CMS CORAF | D8214 |  | 1013 |  |  |  | CORAF/-U8000 |  |  |  |  | 2015-02-23
10000115 | BALLON D`AIR SURPRESSEUR CMS | D8215 |  | 1013 |  |  |  | CORAF/-U8000 |  |  |  |  | 2015-02-23
10000116 | BACHE A EAU POTABLE FOYER CORAF | D8216 |  | 1013 |  |  |  | CORAF/-U8000 |  |  |  |  | 2015-02-23
10000117 | BALLON D`AIR SUPRESSEUR FOYER CORAF | D8217 |  | 1013 |  |  |  | CORAF/-U8000 |  |  |  |  | 2015-02-23
10000118 | DEGAZEUR CHEMET | D8301 |  | 1013 |  |  |  | CORAF/-U8000 |  |  |  |  | 2015-02-23
10000119 | ACCUM PNEUM FUEL OILCHAUDIERE B8301A/B | D8380 |  | 1013 |  |  |  | CORAF/-U8000 |  |  |  |  | 2015-02-23
10000120 | BALLON RECUPERATION YDROCARBURES API | D8401 |  | 1013 |  |  |  | CORAF/-U8000 |  |  |  |  | 2015-02-23
10000121 | BALLON DE RECUPERATION DES EAUX USEES | D8405 |  | 1013 |  |  |  | CORAF/-U8000 |  |  |  |  | 2015-02-23
10000122 | BALLON COALLESCEUR | D8481 |  | 1013 |  |  |  | CORAF/-U8000 |  |  |  |  | 2015-02-23
10000123 | BALLON D`AIR SERVICE | D8502 |  | 1013 |  |  |  | CORAF/-U8000 |  |  |  |  | 2015-02-23
10000124 | BALLON D`AIR INSTRUMENT | D8503 |  | 1013 |  |  |  | CORAF/-U8000 |  |  |  |  | 2015-02-23
10000125 | BALLON D`AIR INSTRUMENT | D8580 |  | 1013 |  |  |  | CORAF/-U8000 |  |  |  |  | 2015-02-23
10000126 | SECHEUR D'AIR GOHIN POULENC | D8581 |  | 1013 |  |  |  | CORAF/-U8000 |  |  |  |  | 2015-02-23
10000127 | SECHEUR D`AIR | D8581A |  | 1013 |  |  |  | CORAF/-U8000 |  |  |  |  | 2015-02-23
10000128 | SECHEUR D`AIR | D8581B |  | 1013 |  |  |  | CORAF/-U8000 |  |  |  |  | 2015-02-23
10000129 | SEPARATEUR D`AIR | D8581C |  | 1013 |  |  |  | CORAF/-U8000 |  |  |  |  | 2015-02-23
10003174 | BALLON U8700 | D8701A |  | 1013 |  |  |  | CORAF/-U8000 |  |  |  |  | 2018-01-06
10003175 | BALLON U8700 | D8701B |  | 1013 |  |  |  | CORAF/-U8000 |  |  |  |  | 2018-01-06
10003176 | BALLON U8700 | D8702 |  | 1013 |  |  |  | CORAF/-U8000 |  |  |  |  | 2018-01-06
10003177 | BALLON U8700 | D8703 |  | 1013 |  |  |  | CORAF/-U8000 |  |  |  |  | 2018-01-06
10000130 | VAPORISEUR DE L.P.G. CHEMET | D8901 |  | 1013 |  |  |  | CORAF/-U8900 |  |  |  |  | 2015-02-23
10000131 | BALLON EAU MANOEUVRE SEPARATEUR HUILEGD1 | D890193 |  | 1013 |  |  |  | CORAF/-U8900 |  |  |  |  | 2015-02-23
10000132 | BALLON EAU MANOEUVRE SEPAR HUILEGD2,3,4 | D890194 |  | 1013 |  |  |  | CORAF/-U8900 |  |  |  |  | 2015-02-23
10000133 | BASSIN D`EAU TOUR DE REFRIGERATION | D890201 |  | 1013 |  |  |  | CORAF/-U8900 |  |  |  |  | 2015-02-23
10000134 | BALLON DE LAVAGE D`HUILE DES SEPARATEURS | D890241 |  | 1013 |  |  |  | CORAF/-U8900 |  |  |  |  | 2015-02-23
10000135 | BALLON DE RECUPERATION DES BOUES | D890242 |  | 1013 |  |  |  | CORAF/-U8900 |  |  |  |  | 2015-02-23
10000136 | BALLON HUILE RESERVE DES GROUPES SULZER | D890252 |  | 1013 |  |  |  | CORAF/-U8900 |  |  |  |  | 2015-02-23
10000137 | BALLON DE DIESEL OIL COMBUSTIBLE | D890271A |  | 1013 |  |  |  | CORAF/-U8900 |  |  |  |  | 2015-02-23
10000138 | BALLON DE DIESEL OIL COMBUSTIBLE | D890271B |  | 1013 |  |  |  | CORAF/-U8900 |  |  |  |  | 2015-02-23
10000139 | BALLON DE G.O. BLACK START | D890272 |  | 1013 |  |  |  | CORAF/-U8900 |  |  |  |  | 2015-02-23
10000140 | BALLON DE COLLECTE DES BOUES DE F.O. | D890281 |  | 1013 |  |  |  | CORAF/-U8900 |  |  |  |  | 2015-02-23
10000141 | BALLON DE DECANTATION DE F.O. | D890283 |  | 1013 |  |  |  | CORAF/-U8900 |  |  |  |  | 2015-02-23
10000142 | BALLON DES EGOUTURES DE F.O. | D890291A |  | 1013 |  |  |  | CORAF/-U8900 |  |  |  |  | 2015-02-23
10000143 | BALLON DES EGOUTURES DE F.O. | D890291B |  | 1013 |  |  |  | CORAF/-U8900 |  |  |  |  | 2015-02-23
10000144 | BALLON D`AIR SULZER DE LANCEMENT DES GD | D890301A |  | 1013 |  |  |  | CORAF/-U8900 |  |  |  |  | 2015-02-23
10000145 | BALLON D`AIR SULZER DE LANCEMENT DES GD | D890301B |  | 1013 |  |  |  | CORAF/-U8900 |  |  |  |  | 2015-02-23
10000146 | BALLON DE VAPEUR | D890321 |  | 1013 |  |  |  | CORAF/-U8900 |  |  |  |  | 2015-02-23
10000147 | BALLON DES CONDENSATS CHAUDS | D890322 |  | 1013 |  |  |  | CORAF/-U8900 |  |  |  |  | 2015-02-23
10000148 | BALLON DE TORCHE-INDEIN | D8905 |  | 1013 |  |  |  | CORAF/-U8900 |  |  |  |  | 2015-02-23
10000149 | BALLON VIDE-VITE DE TORCHE | D8906 |  | 1013 |  |  |  | CORAF/-U8900 |  |  |  |  | 2015-02-23
10000150 | BALLON D`EAU CYLINDRE DU GD1 | D891211 |  | 1013 |  |  |  | CORAF/-U8900 |  |  |  |  | 2015-02-23
10000151 | BALLON SEPARATEUR D`AIR GD1 | D891212 |  | 1013 |  |  |  | CORAF/-U8900 |  |  |  |  | 2015-02-23
10000152 | BALLON D`EAU INJECTEURS GD1 | D891221 |  | 1013 |  |  |  | CORAF/-U8900 |  |  |  |  | 2015-02-23
10000153 | BALLON DE RECUPERATION HUILE MOTEUR GD1 | D891231 |  | 1013 |  |  |  | CORAF/-U8900 |  |  |  |  | 2015-02-23
10000154 | BALLON HUILE GRAISSAGE DES CYLINDRES GD1 | D891251 |  | 1013 |  |  |  | CORAF/-U8900 |  |  |  |  | 2015-02-23
10000155 | BALLON DE MELANGE D.O./F.O. GD1 | D891261 |  | 1013 |  |  |  | CORAF/-U8900 |  |  |  |  | 2015-02-23
10000156 | BALLON JOURNALIER COMBUSTIBLE F.O. GD1 | D891282 |  | 1013 |  |  |  | CORAF/-U8900 |  |  |  |  | 2015-02-23
10000157 | BALLON D`EAU CYLINDRE DU GD2 | D892211 |  | 1013 |  |  |  | CORAF/-U8900 |  |  |  |  | 2015-02-23
10000158 | BALLON SEPARATEUR D`AIR GD2 | D892212 |  | 1013 |  |  |  | CORAF/-U8900 |  |  |  |  | 2015-02-23
10000159 | BALLON D`EAU INJECTEURS GD2 | D892221 |  | 1013 |  |  |  | CORAF/-U8900 |  |  |  |  | 2015-02-23
10000160 | BALLON DE RECUPERATION HUILE MOTEUR GD2 | D892231 |  | 1013 |  |  |  | CORAF/-U8900 |  |  |  |  | 2015-02-23
10000161 | BALLON HUILE GRAISSAGE DES CYLINDRES GD2 | D892251 |  | 1013 |  |  |  | CORAF/-U8900 |  |  |  |  | 2015-02-23
10000162 | BALLON DE MELANGE D.O./F.O. GD2 | D892261 |  | 1013 |  |  |  | CORAF/-U8900 |  |  |  |  | 2015-02-23
10000163 | BALLON JOURNALIER COMBUSTIBLE F.O. GD2 | D892282 |  | 1013 |  |  |  | CORAF/-U8900 |  |  |  |  | 2015-02-23
10000164 | BALLON D`EAU CYLINDRE DU GD3 | D893211 |  | 1013 |  |  |  | CORAF/-U8900 |  |  |  |  | 2015-02-23
10000165 | BALLON SEPARATEUR D`AIR DG3 | D893212 |  | 1013 |  |  |  | CORAF/-U8900 |  |  |  |  | 2015-02-23
10000166 | BALLON D`EAU INJECTEURS GD3 | D893221 |  | 1013 |  |  |  | CORAF/-U8900 |  |  |  |  | 2015-02-23
10000167 | BALLON DE RECUPERATION HUILE MOTEUR GD3 | D893231 |  | 1013 |  |  |  | CORAF/-U8900 |  |  |  |  | 2015-02-23
10000168 | BALLON HUILE GRAISSAGE DES CYLINDRES GD3 | D893251 |  | 1013 |  |  |  | CORAF/-U8900 |  |  |  |  | 2015-02-23
10000169 | BALLON DE MELANGE D.O./F.O. GD3 | D893261 |  | 1013 |  |  |  | CORAF/-U8900 |  |  |  |  | 2015-02-23
10000170 | BALLON JOURNALIER COMBUSTIBLE F.O. GD3 | D893282 |  | 1013 |  |  |  | CORAF/-U8900 |  |  |  |  | 2015-02-23
10000171 | BALLON HUILE GRAISSAGE DES CYLINDRES GD4 | D894211 |  | 1013 |  |  |  | CORAF/-U8900 |  |  |  |  | 2015-02-23
10000172 | BALLON HUILE GRAISSAGE DES CYLINDRES GD4 | D894212 |  | 1013 |  |  |  | CORAF/-U8900 |  |  |  |  | 2015-02-23
10000173 | BALLON HUILE GRAISSAGE DES CYLINDRES GD4 | D894221 |  | 1013 |  |  |  | CORAF/-U8900 |  |  |  |  | 2015-02-23
10000174 | BALLON HUILE GRAISSAGE DES CYLINDRES GD1 | D894231 |  | 1013 |  |  |  | CORAF/-U8900 |  |  |  |  | 2015-02-23
10000175 | BALLON HUILE GRAISSAGE DES CYLINDRES GD1 | D894251 |  | 1013 |  |  |  | CORAF/-U8900 |  |  |  |  | 2015-02-23
10000176 | BALLON HUILE GRAISSAGE DES CYLINDRES GD1 | D894261 |  | 1013 |  |  |  | CORAF/-U8900 |  |  |  |  | 2015-02-23
10000177 | BALLON HUILE GRAISSAGE DES CYLINDRES GD1 | D894282 |  | 1013 |  |  |  | CORAF/-U8900 |  |  |  |  | 2015-02-23
10000178 | BALLON D`AIR DE LANCEMENT DU TEMPS ZERO | D8980 |  | 1013 |  |  |  | CORAF/-U8900 |  |  |  |  | 2015-02-23
10000179 | BALLON DE FUEL-GAZ S.N.I.G. | D8981 |  | 1013 |  |  |  | CORAF/-U8900 |  |  |  |  | 2015-02-23
10000180 | CIGARE C4 CHEMET | D9001 |  | 1013 |  |  |  | CORAF/-U9000 |  |  |  |  | 2015-02-23
10000181 | CIGARE C4 CHEMET | D9002 |  | 1013 |  |  |  | CORAF/-U9000 |  |  |  |  | 2015-02-23
10000182 | CIGARE C4 CHEMET | D9003 |  | 1013 |  |  |  | CORAF/-U9000 |  |  |  |  | 2015-02-23
10000183 | BALLON D`EGOUTTURE F.O. LOURD POMPERIE 7 | D9080 |  | 1013 |  |  |  | CORAF/-U9000 |  |  |  |  | 2015-02-23
10000184 | BALLON EGOUTTURE F.O. LOURD MOLE PETROL | D9082 |  | 1013 |  |  |  | CORAF/-U9000 |  |  |  |  | 2015-02-23
10000185 | CIGARE C4 | D9083 |  | 1013 |  |  |  | CORAF/-U9000 |  |  |  |  | 2015-02-23
10000186 | CIGARE C4 | D9084 |  | 1013 |  |  |  | CORAF/-U9000 |  |  |  |  | 2015-02-23
10000187 | CIGARE C4 | D9085 |  | 1013 |  |  |  | CORAF/-U9000 |  |  |  |  | 2015-02-23
10000188 | BALLON D`AIR VANNE FOND D9001 | D9501 |  | 1013 |  |  |  | CORAF/-U9000 |  |  |  |  | 2015-02-23
10000189 | BALLON D`AIR VANNE FOND D9002 | D9502 |  | 1013 |  |  |  | CORAF/-U9000 |  |  |  |  | 2015-02-23
10000190 | BALLON D`AIR VANNE FOND D9003 | D9503 |  | 1013 |  |  |  | CORAF/-U9000 |  |  |  |  | 2015-02-23
10002299 | DETECTEUR MULTIFONCTION PORTATIF DRAGER | DDMF |  | 1326 |  | REF X-AM7000 | [6 empty] | 2015-02-23
10002054 | DEPART 5,5KV vs P12 CELL30TABLEAU 11T2-1 | DEPART_P12 |  | 1233 |  |  |  | CORAF/-U1000 |  |  |  |  | 2015-02-23
10002696 | APPAREILS DE DETECTION N°1 | DET-1 | [10 empty] | 2015-02-23
10002697 | APPAREILS DE DETECTION N°2 | DET-2 | [10 empty] | 2015-02-23
10002698 | APPAREILS DE DETECTION N°3 | DET-3 | [10 empty] | 2015-02-23
10002699 | APPAREILS DE DETECTION N°4 | DET-4 | [10 empty] | 2015-02-23
10002700 | APPAREILS DE DETECTION N°5 | DET-5 | [10 empty] | 2015-02-23
10002701 | APPAREILS DE DETECTION N°6 | DET-6 | [10 empty] | 2015-02-23
10002702 | APPAREILS DE DETECTION N°7 | DET-7 | [10 empty] | 2015-02-23
10002300 | DETECTEUR MULTIFONCTION PORTATIF GAZ | DGAMF |  | 1326 |  | REF MAXXT | [6 empty] | 2015-02-23
10000423 | DIESEL ENTRAINEMENT POMPES P8180B SCAM | DP8180B | POYAUD | 1051 |  |  |  | CORAF/-U8000 |  |  |  |  | 2015-02-23
10000424 | DIESEL DE POMPE P8180/C SCAM (POYAUD) | DP8180C |  | 1051 |  |  |  | CORAF/-U8000 |  |  |  |  | 2015-02-23
10000738 | APPAREIL PRESSION DIFF: 0,38-0,5 FILTRE | DPAH890281 | BOLL ET KIRCH | 1061 |  | TYPE:4-36-2 |  | CORAF/-U8900 |  |  |  |  | 2015-02-23
10000739 | APPAREIL PRESS DIFF: 0,38-0,5 FILTRE1-23 | DPAH891232 | BOLL ET KIRCH | 1061 |  | TYPE:4-36-2 |  | CORAF/-U8900 |  |  |  |  | 2015-02-23
10000740 | APPAREIL ECHELLE:0,38-0,50 FILTRE 1-24F2 | DPAH891242 | BOLL&KIRCH | 1061 |  | TYPE:436-2 |  | CORAF/-U8900 |  |  |  |  | 2015-02-23
10000741 | APPAREIL ECHELLE:0,6-0,8 SUR FILTRE 26F1 | DPAH891261 | BOLL&KIRCH | 1061 |  | TYPE 4-36-2 |  | CORAF/-U8900 |  |  |  |  | 2015-02-23
10000742 | APPAREIL PRESSION DIFF:0,38-0,50 FILTRE | DPAH892232 | BOLL & KIRCH | 1061 |  | TYPE:4-36-2 |  | CORAF/-U8900 |  |  |  |  | 2015-02-23
10000743 | APPAREIL ECHELLE:0,38-0,50 FILTRE 2-24F2 | DPAH892242 | BOLL & KIRCH | 1061 |  | TYPE:436-2 |  | CORAF/-U8900 |  |  |  |  | 2015-02-23
10000744 | APPAREIL PRESSION DIFF:0,38 @0,50 FILTRE | DPAH893232 | BOLL & KIRCH | 1061 |  | TYPE:4-36-2 |  | CORAF/-U8900 |  |  |  |  | 2015-02-23
10000745 | APPAREIL ECHELLE:0,38-0,50 FILTRE 3-24F2 | DPAH893242 | BOLL & KIRCH | 1061 |  | TYPE:436-2 |  | CORAF/-U8900 |  |  |  |  | 2015-02-23
10000746 | APPAREIL PRESSION DIFF:0,38 @0,50 FILTRE | DPAH894232 | BOLL & KIRCH | 1061 |  | TYPE:4-36-2 |  | CORAF/-U8900 |  |  |  |  | 2015-02-23
10000747 | APPAREIL ECHELLE:0,38-0,50 FILTRE 4-24F2 | DPAH894242 | BOLL & KIRCH | 1061 |  | TYPE:436-2 |  | CORAF/-U8900 |  |  |  |  | 2015-02-23
10001039 | VANNE MASO CAMFLEX II 35-3551021X1PN40 | DPCV1026 |  | 1062 |  | FS SM:DIRECTE 7-15PSI0/MA VAP. |  | CORAF/-U1000 |  |  |  |  | 2015-02-23
10001040 | VANNE MASO MICROPAK 29111 1CV2,3 PN40 | DPCV2052 |  | 1062 |  | FS N°06-8490-31SM:DIRECTE 6- |  | CORAF/-U2000 |  |  |  |  | 2015-02-23
10001041 | VANNE MASO MICROPAK 29111 1CV 2,3 PN40 | DPCV2053 |  | 1062 |  | FS N06-8490-32 SM:DIRECTE |  | CORAF/-U2000 |  |  |  |  | 2015-02-23
10001042 | VANNE MASO MICROPAK 29111 1CV 2,3 PN40 | DPCV2054 |  | 1062 |  | FS N06-8490-33SM:DIRECTE 6-22P |  | CORAF/-U2000 |  |  |  |  | 2015-02-23
10001043 | VANNE MASO CAMFLEX II 35-35102 | DPCV3054 |  | 1062 |  | FS N06-8490-46 SM:DIRECTE 7 |  | CORAF/-U3000 |  |  |  |  | 2015-02-23
10001044 | VANNE MASO MICROPAK 29121 1CV 1,2 PN40 | DPCV3055 |  | 1062 |  | FS N06-8490-47SM:DIRECTE 6-22P |  | CORAF/-U3000 |  |  |  |  | 2015-02-23
10001045 | VANNE MASO MICROPAK 29131 1CV 0,6 PN40 | DPCV3056 |  | 1062 |  | FS N06-8490-48SM:DIRECT 6-22PS |  | CORAF/-U3000 |  |  |  |  | 2015-02-23
10001046 | VANNE MASO MICROPAK 29131 1CV 0,6 PN40 | DPCV3057 |  | 1062 |  | FS N06-8490-49 SM:DIRECT 6-22P |  | CORAF/-U3000 |  |  |  |  | 2015-02-23
10001047 | VANNE MASO MICROPAK 29121 1CV 1,2 PN40 | DPCV5006 |  | 1062 |  | FS N06-8490-72-1 SM:DIRECTE 6- |  | CORAF/-U5000 |  |  |  |  | 2015-02-23
10000748 | MATERIEL I.C.F. | DPIAH23-4 | SERVAT | 1061 |  |  |  | CORAF/-U2000 |  |  |  |  | 2015-02-23
10000284 | ECHANGEUR BRUT REFLUX CIRCULANT SUPER | E1001A | CHEMET | 1031 |  |  |  | CORAF/-U1000 |  |  |  |  | 2015-02-23
10000285 | ECHANGEUR BRUT GASOLE LEGER CHEMET | E1001B |  | 1031 |  |  |  | CORAF/-U1000 |  |  |  |  | 2015-02-23
10000286 | ECHANGEUR BRUT GAZOLE LOURD CHEMET | E1002A |  | 1031 |  |  |  | CORAF/-U1000 |  |  |  |  | 2015-02-23
10000287 | ECHANGEUR BRUT RESIDU FROID CHEMET | E1002B |  | 1031 |  |  |  | CORAF/-U1000 |  |  |  |  | 2015-02-23
10000288 | ECHANGEUR BRUT REFLUX CIRCULANT INFER | E1003 | CHEMET | 1031 |  |  |  | CORAF/-U1000 |  |  |  |  | 2015-02-23
10000289 | ECHANGEUR BRUT/REFLUX CIRCULANT INFER | E1004 | CHEMET | 1031 |  |  |  | CORAF/-U1000 |  |  |  |  | 2015-02-23
10003100 | Aéro-condenseur de tête de colonne atmos | E1005 |  | 1031 | [8 empty] | 2016-01-26
10000373 | AEROCONDENSEUR DE PRODUITS DE TETE K1001 | E1005A |  | 1035 |  |  |  | CORAF/-U1000 |  |  |  |  | 2015-02-23
10000374 | AEROCONDENSEUR DE PRODUITS DE TETE K1001 | E1005B |  | 1035 |  |  |  | CORAF/-U1000 |  |  |  |  | 2015-02-23
10000375 | AEROCONDENSEUR DE PRODUITS DE TETE K1001 | E1005C |  | 1035 |  |  |  | CORAF/-U1000 |  |  |  |  | 2015-02-23
10000376 | AEROCONDENSEUR DE PRODUITS DE TETE K1001 | E1005D |  | 1035 |  |  |  | CORAF/-U1000 |  |  |  |  | 2015-02-23
10000377 | AEROREFRIGERANT DE G.O LEGER | E1006 |  | 1035 |  | H1.1-9200/1305/6-ER6-254R57Y28 |  | CORAF/-U1000 |  |  |  |  | 2015-02-23
10000378 | AEROREFRIGERANT DE KEROSENE | E1011 |  | 1035 |  | HI.1-9200/1240/6EP6-254 R57Y28 |  | CORAF/-U1000 |  |  |  |  | 2015-02-23
10000290 | REBOUILLEUR DU STRIPPEUR DE KERO | E1012 |  | 1031 |  |  |  | CORAF/-U1000 |  |  |  |  | 2015-02-23
10000379 | AEROREFRIGERANT D'EAU STRIPPE | E1080 |  | 1035 |  | H1.19200/2380/6-EP6-254 R57Y28 |  | CORAF/-U1000 |  |  |  |  | 2015-02-23
10000291 | ECHANGEUR EAU DESSALAGE | E1081A | BROWN FINTUBE | 1031 |  |  |  | CORAF/-U1000 |  |  |  |  | 2015-02-23
10000292 | ECHANGEUR EAU DESSALAGE | E1081B | BROWN FINTUBE | 1031 |  |  |  | CORAF/-U1000 |  |  |  |  | 2015-02-23
10000293 | ECHANGEUR D`EAU DE DESSALAGE | E1081C |  | 1031 |  |  |  | CORAF/-U1000 |  |  |  |  | 2015-02-23
10000294 | ECHANGEUR D`EAU DE DESSALAGE | E1081D |  | 1031 |  |  |  | CORAF/-U1000 |  |  |  |  | 2015-02-23
10000380 | AEROREFRIGERANT DE G.O LOURD | E1082 |  | 1035 |  | 1.1-9200/1515/2-VR2-254R57Y28 |  | CORAF/-U1000 |  |  |  |  | 2015-02-23
10000381 | AEROREFRIGERANT DE RESIDU ATM | E1083A |  | 1035 |  |  |  | CORAF/-U1000 |  |  |  |  | 2015-02-23
10000382 | AEROREFRIGERANT DE RESIDU ATM | E1083B |  | 1035 |  |  |  | CORAF/-U1000 |  |  |  |  | 2015-02-23
10000383 | AEROCONDENSEUR PRODUIT DE TETE K1001 | E1083C |  | 1035 |  |  |  | CORAF/-U1000 |  |  |  |  | 2015-02-23
10000384 | AEROCONDENSEUR PRODUIT DE TETE K1001 | E1083D |  | 1035 |  |  |  | CORAF/-U1000 |  |  |  |  | 2015-02-23
10000295 | ECHANGEUR BRUT/RESIDU CHAUD | E1101A |  | 1031 |  |  |  | CORAF/-U1000 |  |  |  |  | 2015-02-23
10000296 | ECHANGEUR BRUT/RESIDU CHAUD | E1101B |  | 1031 |  |  |  | CORAF/-U1000 |  |  |  |  | 2015-02-23
10000297 | GENERATEUR VAPEUR BP | E1102 |  | 1031 |  |  |  | CORAF/-U1000 |  |  |  |  | 2015-02-23
10000298 | ECHANGEUR EAU ADOUCIE/GAZOLE LEGER | E1103A |  | 1031 |  |  |  | CORAF/-U1000 |  |  |  |  | 2015-02-23
10000299 | ECHANGEUR EAU ADOUCIE/GAZOLE LEGER | E1103B |  | 1031 |  |  |  | CORAF/-U1000 |  |  |  |  | 2015-02-23
10000300 | ECHANGEUR EAU DEGAZEE/GAZOLE LOURD | E1104A | DELAUNEY | 1031 |  |  |  | CORAF/-U1000 |  |  |  |  | 2015-02-23
10000301 | ECHANGEUR EAU DEGAZEE/GAZOLE LOURD | E1104B | DELAUNEY | 1031 |  |  |  | CORAF/-U1000 |  |  |  |  | 2015-02-23
10000302 | ECHANGEUR TETE FLOTTANT CYLINDRIQ HORIZ | E1105 | RIBATTI | 1031 |  | N.2290 |  | CORAF/-U1000 |  |  |  |  | 2015-02-23
10000303 | GENERATEUR VAPEUR HP | E1106 |  | 1031 |  |  |  | CORAF/-U1000 |  |  |  |  | 2015-02-23
10003091 | Brut/reflux circulant supérieur | E1201 |  | 1031 | [8 empty] | 2016-01-22
10003092 | Brut dessalé/Gazole léger | E1202 |  | 1031 | [8 empty] | 2016-01-22
10003093 | Brut dessalé/Gazole lourd+Distillat sous | E1203 |  | 1031 | [8 empty] | 2016-01-26
10003094 | Brut dessalé/Reflux circulant inférieur | E1204 |  | 1031 | [8 empty] | 2016-01-26
10003095 | Brut dessalé /Reflux irculant inférieur | E1205 |  | 1031 | [8 empty] | 2016-01-26
10003096 | Brut/Résidus atmosphérique et sous vide | E1206A |  | 1031 | [8 empty] | 2016-01-26
10003097 | Brut/Résidus atmosphérique et sous vide | E1206B |  | 1031 | [8 empty] | 2016-01-26
10003098 | Rebouilleur du strippeur de kérosène | E1207 |  | 1031 | [8 empty] | 2016-01-26
10003101 | Aéro-réfrigérant de kérosène | E1221 |  | 1035 | [8 empty] | 2016-01-26
10003102 | Aéro-réfrigérant de gazole léger | E1222 |  | 1035 | [8 empty] | 2016-01-26
10003160 | AEROCONDENSEUR GASOIL LEGER | E1222A |  | 1035 |  |  |  | CORAF/-U1200 |  |  |  |  | 2018-01-05
10003159 | AEROCONDENSEUR GASOIL LEGER | E1222B |  | 1035 |  |  |  | CORAF/-U1200 |  |  |  |  | 2018-01-05
10003103 | Aéro-condenseur de tête de colonne de pr | E1223 |  | 1035 | [8 empty] | 2016-01-26
10003219 | AEROCONDENSEUR DE LA COLONNE DE PREFLASH | E1223A | CHEMET | 1031 |  |  |  | CORAF/-U1200 |  |  |  |  | 2018-02-08
10003220 | AEROCONDENSEUR DE LA COLONNE DE PREFLASH | E1223B | CHEMET | 1031 |  |  |  | CORAF/-U1200 |  |  |  |  | 2018-02-08
10000304 | ECHANGEUR HUILE DE LUBRIFICATION C2001A | E2001A1 |  | 1031 |  |  |  | CORAF/-U2000 |  |  |  |  | 2015-02-23
10000305 | ECHANGEUR HUILE DE LUBRIFICATION C2001A | E2001A2 |  | 1031 |  |  |  | CORAF/-U2000 |  |  |  |  | 2015-02-23
10000306 | ECHANGEUR HUILE DE LUBRIFICATION C2001B | E2001B1 |  | 1031 |  |  |  | CORAF/-U2000 |  |  |  |  | 2015-02-23
10000307 | ECHANGEUR HUILE DE LUBRIFICATION C2001B | E2001B2 |  | 1031 |  |  |  | CORAF/-U2000 |  |  |  |  | 2015-02-23
10000385 | AEROREFRIGERANT EFFLUENT REACT GEA R2001 | E2002A |  | 1035 |  |  |  | CORAF/-U2000 |  |  |  |  | 2015-02-23
10000386 | AEROREFRIGERANT EFFLUENT REACT GEA R2001 | E2002B |  | 1035 |  |  |  | CORAF/-U2000 |  |  |  |  | 2015-02-23
10000308 | ECHANGEUR ALIMENTATION TDS MAINTIENT | E2003A | KEROSENECHEMET | 1031 |  |  |  | CORAF/-U2000 |  |  |  |  | 2015-02-23
10000309 | ECHANGEUR TUBULAIRE KEROSENE/ESSENCE | E2003B |  | 1031 |  | NO:FAB.606 |  | CORAF/-U2000 |  |  |  |  | 2015-02-23
10000387 | AEROCONDENSEUR COLONN STABILISATEURK2001 | E2004 |  | 1035 |  | H1.-1-9200/1305/6-EP2-254 R57 |  | CORAF/-U2000 |  |  |  |  | 2015-02-23
10000388 | AEROCONDEUR COLONNE FRACTIONNEMENT G.E.A | E2005A |  | 1035 |  |  |  | CORAF/-U2000 |  |  |  |  | 2015-02-23
10000389 | AEROCONDEUR COLONNE FRACTIONNEMENT G.E.A | E2005B |  | 1035 |  |  |  | CORAF/-U2000 |  |  |  |  | 2015-02-23
10000390 | AEROREFRIGERANT DE NAPHTA PRODUIT | E2006 | H11-9200/840/6-EP4-254 R57Y28 | 1035 |  |  |  | CORAF/-U2000 |  |  |  |  | 2015-02-23
10000391 | AEROREFRIGERANT DE KEROSENE PRODUIT | E2007 |  | 1035 |  | H1.1-9200/435/6-EP6-254 R57Y28 |  | CORAF/-U2000 |  |  |  |  | 2015-02-23
10000392 | AEROREFRIGERANT ESSENCE LEGERE | E2008 |  | 1035 |  | H1.1-9200/301/6-EP6-254R57Y28 |  | CORAF/-U2000 |  |  |  |  | 2015-02-23
10000310 | ECHANGEUR ALIMENTATION/EFFLUENT | E2080A | DELAUNEY | 1031 |  |  |  | CORAF/-U2000 |  |  |  |  | 2015-02-23
10000311 | ECHANGEUR ALIMENTATION/EFFLUENT | E2080B | DELAUNEY | 1031 |  |  |  | CORAF/-U2000 |  |  |  |  | 2015-02-23
10000312 | ECHANGEUR ESSENCE TOTALE/EFFLUENTS | E2080C | FABR.607 CONST.CAMOM | 1031 |  |  |  | CORAF/-U2000 |  |  |  |  | 2015-02-23
10000313 | REFRIGERANT GAZ CIRCULATIONC2001A/B | E2081A | BROWN FINETUBE | 1031 |  |  |  | CORAF/-U2000 |  |  |  |  | 2015-02-23
10000314 | ECHANGEUR EFFLUENT CHAUD CHARGEG.E.A | E3001 |  | 1031 |  |  |  | CORAF/-U3000 |  |  |  |  | 2015-02-23
10000315 | REBOUILLEUR DE K3001 G.E.A | E3002 |  | 1031 |  |  |  | CORAF/-U3000 |  |  |  |  | 2015-02-23
10000393 | AEROCONDENSEUR EFFLUENT REACT GEA R3001 | E3004A |  | 1035 |  |  |  | CORAF/-U3000 |  |  |  |  | 2015-02-23
10000394 | AEROCONDENSEUR EFFLUENT REACT GEA R3001 | E3004B |  | 1035 |  |  |  | CORAF/-U3000 |  |  |  |  | 2015-02-23
10000316 | ECHANGEUR RESIDU CHARGE K3001 CHEMET | E3005 |  | 1031 |  |  |  | CORAF/-U3000 |  |  |  |  | 2015-02-23
10000395 | AEROCONDENSEUR DEBUT ANISEUR K3001 | E3006 |  | 1035 |  | H1.1-9200/1305/6-EP2-254R57Y28 |  | CORAF/-U3000 |  |  |  |  | 2015-02-23
10000396 | AEROREFRIGERANT DE REFORMAT K3001 PDT | E3007 |  | 1035 |  | H1.1-9200/1105/6-EP-254R57Y28 |  | CORAF/-U3000 |  |  |  |  | 2015-02-23
10000317 | ECHANGEUR RECHAUFFEUR DE GAZ CHEMET | E3008 |  | 1031 |  |  |  | CORAF/-U3000 |  |  |  |  | 2015-02-23
10000318 | ECHANGEUR TETE FLOTTANTE CYLINDRIQ HORIZ | E3009A | RIBATTI | 1031 |  | N.2288 |  | CORAF/-U3000 |  |  |  |  | 2015-02-23
10000319 | ECHANGEUR TETE FLOTTANTE CYLINDRIQ HORIZ | E3009B | RIBATTI | 1031 |  | N.2289 |  | CORAF/-U3000 |  |  |  |  | 2015-02-23
10000320 | ECHANGEUR EFFLUENT FROID/CHARGE | E3080A | DELAUNEY | 1031 |  |  |  | CORAF/-U3000 |  |  |  |  | 2015-02-23
10000321 | ECHANGEUR EFFLUENT FROID/CHARGE | E3080B | DELAUNEY | 1031 |  |  |  | CORAF/-U3000 |  |  |  |  | 2015-02-23
10000322 | CONDENSEUR DU DEETHANISEUR VOESTSTAHLBAU | E4001 |  | 1031 |  |  |  | CORAF/-U4000 |  |  |  |  | 2015-02-23
10000323 | RECHAUFFEUR DU DEETHANISEUR VOEST | E4002 | STAHLBAU | 1031 |  |  |  | CORAF/-U4000 |  |  |  |  | 2015-02-23
10000324 | REFRIGERANT DE G.P.L C3/C4 CHEMET | E4003A |  | 1031 |  |  |  | CORAF/-U4000 |  |  |  |  | 2015-02-23
10000325 | REFRIGERANT DE G.P.L C3/C4 CHEMET | E4003B |  | 1031 |  |  |  | CORAF/-U4000 |  |  |  |  | 2015-02-23
10000326 | ECHANGEUR CHARGE RESIDU DE G.P.LCHEMET | E4004 |  | 1031 |  |  |  | CORAF/-U4000 |  |  |  |  | 2015-02-23
10000327 | ECHANGEUR CHARGE EFFLUENT | E5001A | FULTON ENTREPRISE | 1031 |  |  |  | CORAF/-U5000 |  |  |  |  | 2015-02-23
10000328 | ECHANGEUR CHARGE EFFLUENT | E5001B | FULTON ENTREPRISE | 1031 |  |  |  | CORAF/-U5000 |  |  |  |  | 2015-02-23
10000329 | ECHANGEUR CHARGE EFFLUENT | E5001C | FULTON ENTREPRISE | 1031 |  |  |  | CORAF/-U5000 |  |  |  |  | 2015-02-23
10000397 | AEROREFRIGERANT R5001 EFFLUENT | E5002A |  | 1035 |  | H2.1-9200/1575/4-EP2-254R57Y28 |  | CORAF/-U5000 |  |  |  |  | 2015-02-23
10000398 | AEROREFRIGERANT EFFLUENT R5001 | E5002B |  | 1035 |  | H2.1-9200/1575/4-EP2-254R57Y28 |  | CORAF/-U5000 |  |  |  |  | 2015-02-23
10000330 | REFRIGERANT (ECHANGEUR INTER- ETAGE) | E5080A |  | 1031 |  |  |  | CORAF/-U5000 |  |  |  |  | 2015-02-23
10000331 | REFRIGERANT (ECHANGEUR INTER- ETAGE) | E5080B |  | 1031 |  |  |  | CORAF/-U5000 |  |  |  |  | 2015-02-23
10000332 | ECHANGEUR BY-PASS DE C5001 BROWNFINTUBE | E5081 |  | 1031 |  |  |  | CORAF/-U5000 |  |  |  |  | 2015-02-23
10000333 | REFRIGERANT REFOULEMENT P5001A P5001B | E5083 |  | 1031 |  |  |  | CORAF/-U5000 |  |  |  |  | 2015-02-23
10000401 | RECHAUFFEUR H2 DE PERMEATEUR TYPE BEU | E5101 |  | 1036 |  |  |  | CORAF/-U5000 |  |  |  |  | 2015-02-23
10000402 | REFRIGERANT H2 TYPE BEU | E5102 |  | 1036 |  |  |  | CORAF/-U5000 |  |  |  |  | 2015-02-23
10000399 | AEROREFRIGERANT EAU REFROIDISSEMENT | E8301A |  | 1035 |  | H2.1-9200/2516/6-EP6-254R57Z28 |  | CORAF/-U8000 |  |  |  |  | 2015-02-23
10000400 | AEROREFRIGERANT EAU REFROIDISSEMENT | E8301B |  | 1035 |  | H2.1-9200/2516/6-EP6-254R57 |  | CORAF/-U8000 |  |  |  |  | 2015-02-23
10000334 | ECHANGEUR RECHAUFEUR DE F.O.CHEMET | E8901 |  | 1031 |  |  |  | CORAF/-U8900 |  |  |  |  | 2015-02-23
10000335 | RECHAUFFEUR DU VAPORISEUR DE L.PG | E8902 | CHEMET | 1031 |  |  |  | CORAF/-U8900 |  |  |  |  | 2015-02-23
10000403 | TOUR REFRIGERATION EAU BRUTE PERMEATEUR | E890201A |  | 1036 |  |  |  | CORAF/-U8900 |  |  |  |  | 2015-02-23
10000404 | TOUR REFRIGERATION EAUBRUTE REFROI SULZE | E890201B |  | 1036 |  |  |  | CORAF/-U8900 |  |  |  |  | 2015-02-23
10000405 | TOUR REFRIGERATION EAUBRUTE REFROI SULZE | E890201C |  | 1036 |  |  |  | CORAF/-U8900 |  |  |  |  | 2015-02-23
10000336 | RECHAUFFEUR DE LA CAISSE A BOUES | E890242 |  | 1031 |  |  |  | CORAF/-U8900 |  |  |  |  | 2015-02-23
10000337 | RECHAUFFEUR DE LA CAISSE A BOUES | E890281 |  | 1031 |  |  |  | CORAF/-U8900 |  |  |  |  | 2015-02-23
10000338 | RECHAUFFEUR CAISSE DE DECANTATION DE FO | E890283 |  | 1031 |  |  |  | CORAF/-U8900 |  |  |  |  | 2015-02-23
10000339 | RECHAUFFEUR DU SEPARATEUR DE F.O | E890284A |  | 1031 |  |  |  | CORAF/-U8900 |  |  |  |  | 2015-02-23
10000340 | RECHAUFFEUR DU SEPARATEUR DE F.O | E890284B |  | 1031 |  |  |  | CORAF/-U8900 |  |  |  |  | 2015-02-23
10000341 | RECHAUFFEUR CAISSE DES EGOUTTURES DO/FO | E890291A |  | 1031 |  |  |  | CORAF/-U8900 |  |  |  |  | 2015-02-23
10000342 | RECHAUFFEUR CAISSE DES EGOUTTURES DO/FO | E890291B |  | 1031 |  |  |  | CORAF/-U8900 |  |  |  |  | 2015-02-23
10000343 | REFRIGERANT CONDENSATS VAPEURS SULZER | E890322 |  | 1031 |  |  |  | CORAF/-U8900 |  |  |  |  | 2015-02-23
10000344 | ECHANGEUR A PLAQUESV28 EAU | E891211 | VICARB | 1031 |  |  |  | CORAF/-U8900 |  |  |  |  | 2015-02-23
10000345 | REFRIGERANT EAU DES INJECTEURS GrpGD8911 | E891221 |  | 1031 |  |  |  | CORAF/-U8900 |  |  |  |  | 2015-02-23
10000346 | RECHAUFFEUR D'EAU INJECTEURS | E891222 |  | 1031 |  |  |  | CORAF/-U8900 |  |  |  |  | 2015-02-23
10000347 | ECHANGEUR PLAQUES EAU BRUTE/HUILE GD8911 | E891231 | VICARB V28 | 1031 |  |  |  | CORAF/-U8900 |  |  |  |  | 2015-02-23
10000348 | RECHAUFFEUR SEPARATEURS HUILE GrpGD8911 | E891241 |  | 1031 |  |  |  | CORAF/-U8900 |  |  |  |  | 2015-02-23
10000349 | RECHAUFFEUR FINAL DE F.O GROUPEGD8911 | E891261 |  | 1031 |  |  |  | CORAF/-U8900 |  |  |  |  | 2015-02-23
10000350 | RECHAUFFEUR CAISSE JOUR FO Grp GD8911 | E891282 |  | 1031 |  |  |  | CORAF/-U8900 |  |  |  |  | 2015-02-23
10000406 | REFRIGERANT AIR REFROID ALTERNATEUR GD1 | E891361 |  | 1036 |  |  |  | CORAF/-U8900 |  |  |  |  | 2015-02-23
10000351 | REFRIGERANT EAU DE CYLINDRES Grp GD8912 | E892211 |  | 1031 |  |  |  | CORAF/-U8900 |  |  |  |  | 2015-02-23
10000352 | REFRIGERANT EAU INJECTEURS Grp GD8912 | E892221 |  | 1031 |  |  |  | CORAF/-U8900 |  |  |  |  | 2015-02-23
10000353 | RECHAUFFEUR D'EAU INJECTEURS | E892222 |  | 1031 |  |  |  | CORAF/-U8900 |  |  |  |  | 2015-02-23
10000354 | ECHANGEUR PLAQUEs EAU BRUTE/HUILE GD8912 | E892231 | VICARB MODULE V28 | 1031 |  |  |  | CORAF/-U8900 |  |  |  |  | 2015-02-23
10000355 | RECHAUFFEUR SEPARATEURS HUILE Grp GD8912 | E892241 |  | 1031 |  |  |  | CORAF/-U8900 |  |  |  |  | 2015-02-23
10000356 | RECHAUFFEUR FINAL DE F.O GROUPEGD8912 | E892261 |  | 1031 |  |  |  | CORAF/-U8900 |  |  |  |  | 2015-02-23
10000357 | RECHAUFFEUR CAISSE JOUR FO Grp GD8912 | E892282 |  | 1031 |  |  |  | CORAF/-U8900 |  |  |  |  | 2015-02-23
10000407 | REFRIGERANT AIR REFROID ALTERNATEUR GD2 | E892361 |  | 1036 |  |  |  | CORAF/-U8900 |  |  |  |  | 2015-02-23
10000358 | REFRIGERANT EAU CYLINDRES Grp GD8913 | E893211 |  | 1031 |  |  |  | CORAF/-U8900 |  |  |  |  | 2015-02-23
10000359 | REFRIGERANT DES INJECTEURS GROUPE GD8913 | E893221 |  | 1031 |  |  |  | CORAF/-U8900 |  |  |  |  | 2015-02-23
10000360 | RECHAUFFEUR D'EAU INJECTEURS | E893222 |  | 1031 |  |  |  | CORAF/-U8900 |  |  |  |  | 2015-02-23
10000361 | ECHANGEUR A PLAQUE VICARB MODULEV28 | E893231 |  | 1031 |  |  |  | CORAF/-U8900 |  |  |  |  | 2015-02-23
10000362 | RECHAUFFEUR SEPARATEUR HUILE Grp GD8913 | E893241 |  | 1031 |  |  |  | CORAF/-U8900 |  |  |  |  | 2015-02-23
10000363 | RECHAUFFEUR FINAL DE F.O GROUPEGD8913 | E893261 |  | 1031 |  |  |  | CORAF/-U8900 |  |  |  |  | 2015-02-23
10000364 | RECHAUFFEUR CAISSE JOUR FO Grp GD8913 | E893282 |  | 1031 |  |  |  | CORAF/-U8900 |  |  |  |  | 2015-02-23
10000408 | REFRIGERANT AIR REFROID ALTERNATEUR GD3 | E893361 |  | 1036 |  |  |  | CORAF/-U8900 |  |  |  |  | 2015-02-23
10000365 | REFRIGERANT EAU DE CYLINDRES Grp GD8914 | E894211 |  | 1031 |  |  |  | CORAF/-U8900 |  |  |  |  | 2015-02-23
10000366 | REFRIGERANT DES INJECTEURS GROUPE GD8914 | E894221 |  | 1031 |  |  |  | CORAF/-U8900 |  |  |  |  | 2015-02-23
10000367 | RECHAUFFEUR D'EAU INJECTEURS | E894222 |  | 1031 |  |  |  | CORAF/-U8900 |  |  |  |  | 2015-02-23
10000368 | ECHANGEUR A PLAQUE VICARB MODULEV28 | E894231 |  | 1031 |  |  |  | CORAF/-U8900 |  |  |  |  | 2015-02-23
10000369 | RECHAUFFEUR SEPARATEURS HUILE Grp GD8914 | E894241 |  | 1031 |  |  |  | CORAF/-U8900 |  |  |  |  | 2015-02-23
10000370 | RECHAUFFEUR FINAL DE F.O GROUPEGD8914 | E894261 |  | 1031 |  |  |  | CORAF/-U8900 |  |  |  |  | 2015-02-23
10000371 | RECHAUFFEUR CAISSE JOUR FO GD8914 | E894282 |  | 1031 |  |  |  | CORAF/-U8900 |  |  |  |  | 2015-02-23
10000409 | REFRIGERANT AIR REFROID ALTERNATEUR GD4 | E894361 |  | 1036 |  |  |  | CORAF/-U8900 |  |  |  |  | 2015-02-23
10000372 | RECHAUFFEUR DE FUEL DU BAC T9082 | E9082 | BROWN FINTUBE | 1031 |  |  |  | CORAF/-U9000 |  |  |  |  | 2015-02-23
10002278 | ENS. DOUCHE LAVE-OEIL TYPE CH34012 | EDLO-01 |  | 1322 |  |  |  | CORAF/-U1000 |  |  |  |  | 2015-02-23
10002332 | COUT ENTRETIEN A VENTILER A MAINTENANCE | ENTRETIEN |  | 1972 | [8 empty] | 2015-02-23
10001048 | MASO.SIGMA F.41600 | ESDV2001 |  | 1062 |  |  |  | CORAF/-U2000 |  |  |  |  | 2015-02-23
10001049 | MASO.CAMEFLEX 3.CORPS:AISI 316 | ESDV2002 |  | 1062 |  |  |  | CORAF/-U2000 |  |  |  |  | 2015-02-23
10001050 | ELECTROVANNE ETNA POUR C8181B | EV8181B |  | 1062 |  |  |  | CORAF/-U8000 |  |  |  |  | 2015-02-23
10002995 | EXTINCTEUR A CO2 DE 10kG DU LABORATOIRE | EX.C10-LABO-02 | [10 empty] | 2015-02-23
10003002 | EXTINCTEUR A CO2 DE 10kG DE LA S/P10 | EX.C10-P10-09 | [10 empty] | 2015-02-23
10002996 | EXTINCTEUR A CO2 DE 10kG DE LA S/P11 | EX.C10-P11-03 | [10 empty] | 2015-02-23
10002997 | EXTINCTEUR A CO2 DE 10kG DE LA S/P11 | EX.C10-P11-04 | [10 empty] | 2015-02-23
10002998 | EXTINCTEUR A CO2 DE 10kG DE LA S/P11 | EX.C10-P11-05 | [10 empty] | 2015-02-23
10002999 | EXTINCTEUR A CO2 DE 10kG DE LA S/P11 | EX.C10-P11-06 | [10 empty] | 2015-02-23
10003000 | EXTINCTEUR A CO2 DE 10kG DE LA S/P11 | EX.C10-P11-07 | [10 empty] | 2015-02-23
10003001 | EXTINCTEUR A CO2 DE 10kG DE LA S/P12 | EX.C10-P12-08 | [10 empty] | 2015-02-23
10003003 | EXTINCTEUR A CO2 DE 10kG DE LA S/P12 | EX.C10-P12-10 | [10 empty] | 2015-02-23
10003004 | EXTINCTEUR A CO2 DE 10kG DE LA S/P12 | EX.C10-P12-11 | [10 empty] | 2015-02-23
10003007 | EXTINCTEUR A CO2 DE 10kG DE LA S/P12 | EX.C10-P12-14 | [10 empty] | 2015-02-23
10003009 | EXTINCTEUR A CO2 DE 10kG DE LA S/P12 | EX.C10-P12-16 | [10 empty] | 2015-02-23
10003010 | EXTINCTEUR A CO2 DE 10kG DE LA S/P12 | EX.C10-P12-17 | [10 empty] | 2015-02-23
10003006 | EXTINCTEUR A CO2 DE 10kG DE LA S/P14 | EX.C10-P14-13 | [10 empty] | 2015-02-23
10002994 | EXTINCTEUR CO2 DE 10kG DU MOLE PETROLIER | EX.C10-PORT-01 | [10 empty] | 2015-02-23
10003005 | EXTINCTEUR CO2 DE 10kG CENTRALE SULZER | EX.C10-SULZER-12 | [10 empty] | 2015-02-23
10003008 | EXTINCTEUR CO2 DE 10kG CENTRALE SULZER | EX.C10-SULZER-15 | [10 empty] | 2015-02-23
10002757 | EXTNCTEUR A 02 Kg DE CO2 N°12 | EX.C2-INF-12 | [10 empty] | 2015-02-23
10002758 | EXTNCTEUR A 02 Kg DE CO2 N°13 | EX.C2-INF-13 | [10 empty] | 2015-02-23
10002759 | EXTNCTEUR A 02 Kg DE CO2 N°14 | EX.C2-INF-14 | [10 empty] | 2015-02-23
10002760 | EXTNCTEUR A 02 Kg DE CO2 N°15 | EX.C2-INF-15 | [10 empty] | 2015-02-23
10002746 | EXTNCTEUR A 02 Kg DE CO2 N°1 | EX.C2-LABO-01 | [10 empty] | 2015-02-23
10002747 | EXTNCTEUR A 02 Kg DE CO2 N°2 | EX.C2-LABO-02 | [10 empty] | 2015-02-23
10002748 | EXTNCTEUR A 02 Kg DE CO2 N°3 | EX.C2-LABO-03 | [10 empty] | 2015-02-23
10002749 | EXTNCTEUR A 02 Kg DE CO2 N°4 | EX.C2-LABO-04 | [10 empty] | 2015-02-23
10002750 | EXTNCTEUR A 02 Kg DE CO2 N°5 | EX.C2-LABO-05 | [10 empty] | 2015-02-23
10002751 | EXTNCTEUR A 02 Kg DE CO2 N°6 | EX.C2-LABO-06 | [10 empty] | 2015-02-23
10002752 | EXTNCTEUR A 02 Kg DE CO2 N°7 | EX.C2-LABO-07 | [10 empty] | 2015-02-23
10002753 | EXTNCTEUR A 02 Kg DE CO2 N°8 | EX.C2-LABO-08 | [10 empty] | 2015-02-23
10002754 | EXTNCTEUR A 02 Kg DE CO2 N°9 | EX.C2-LABO-09 | [10 empty] | 2015-02-23
10002755 | EXTNCTEUR A 02 Kg DE CO2 N°10 | EX.C2-LABO-10 | [10 empty] | 2015-02-23
10002756 | EXTNCTEUR A 02 Kg DE CO2 N°11 | EX.C2-LABO-11 | [10 empty] | 2015-02-23
10002703 | EXTNCTEUR A 05 Kg DE CO2 N°1 | EX.C5-CMS-01 | [10 empty] | 2015-02-23
10002704 | EXTNCTEUR A 05 Kg DE CO2 N°2 | EX.C5-CMS-02 | [10 empty] | 2015-02-23
10002723 | EXTNCTEUR A 05 Kg DE CO2 N°21 | EX.C5-CMS-21 | [10 empty] | 2015-02-23
10002724 | EXTNCTEUR A 05 Kg DE CO2 N°22 | EX.C5-FOR-22 | [10 empty] | 2015-02-23
10002726 | EXTNCTEUR A 05 Kg DE CO2 N°24 | EX.C5-INST-24 | [10 empty] | 2015-02-23
10002706 | EXTNCTEUR A 05 Kg DE CO2 N°4 | EX.C5-LABO-04 | [10 empty] | 2015-02-23
10002707 | EXTNCTEUR A 05 Kg DE CO2 N°5 | EX.C5-LABO-05 | [10 empty] | 2015-02-23
10002727 | EXTNCTEUR A 05 Kg DE CO2 N°25 | EX.C5-LTCMS-25 | [10 empty] | 2015-02-23
10002708 | EXTNCTEUR A 05 Kg DE CO2 N°6 | EX.C5-MECA-06 | [10 empty] | 2015-02-23
10002709 | EXTNCTEUR A 05 Kg DE CO2 N°7 | EX.C5-P10-07 | [10 empty] | 2015-02-23
10002710 | EXTNCTEUR A 05 Kg DE CO2 N°8 | EX.C5-P10-08 | [10 empty] | 2015-02-23
10002711 | EXTNCTEUR A 05 Kg DE CO2 N°9 | EX.C5-P10-09 | [10 empty] | 2015-02-23
10002741 | EXTNCTEUR A 05 Kg DE CO2 N°39 | EX.C5-P10-39 | [10 empty] | 2015-02-23
10002712 | EXTNCTEUR A 05 Kg DE CO2 N°10 | EX.C5-P11-10 | [10 empty] | 2015-02-23
10002715 | EXTNCTEUR A 05 Kg DE CO2 N°13 | EX.C5-P11-13 | [10 empty] | 2015-02-23
10002716 | EXTNCTEUR A 05 Kg DE CO2 N°14 | EX.C5-P11-14 | [10 empty] | 2015-02-23
10002717 | EXTNCTEUR A 05 Kg DE CO2 N°15 | EX.C5-P11-15 | [10 empty] | 2015-02-23
10002718 | EXTNCTEUR A 05 Kg DE CO2 N°16 | EX.C5-P11-16 | [10 empty] | 2015-02-23
10002743 | EXTNCTEUR A 05 Kg DE CO2 N°41 | EX.C5-P11-41 | [10 empty] | 2015-02-23
10002744 | EXTNCTEUR A 05 Kg DE CO2 N°42 | EX.C5-P11-42 | [10 empty] | 2015-02-23
10002745 | EXTNCTEUR A 05 Kg DE CO2 N°43 | EX.C5-P11-43 | [10 empty] | 2015-02-23
10002719 | EXTNCTEUR A 05 Kg DE CO2 N°17 | EX.C5-P12-17 | [10 empty] | 2015-02-23
10002720 | EXTNCTEUR A 05 Kg DE CO2 N°18 | EX.C5-P12-18 | [10 empty] | 2015-02-23
10002721 | EXTNCTEUR A 05 Kg DE CO2 N°19 | EX.C5-P12-19 | [10 empty] | 2015-02-23
10002722 | EXTNCTEUR A 05 Kg DE CO2 N°20 | EX.C5-P12-20 | [10 empty] | 2015-02-23
10002733 | EXTNCTEUR A 05 Kg DE CO2 N°31 | EX.C5-P14-31 | [10 empty] | 2015-02-23
10002734 | EXTNCTEUR A 05 Kg DE CO2 N°32 | EX.C5-P14-32 | [10 empty] | 2015-02-23
10002735 | EXTNCTEUR A 05 Kg DE CO2 N°33 | EX.C5-P14-33 | [10 empty] | 2015-02-23
10002736 | EXTNCTEUR A 05 Kg DE CO2 N°34 | EX.C5-P14-34 | [10 empty] | 2015-02-23
10002714 | EXTNCTEUR A 05 Kg DE CO2 N°12 | EX.C5-REST-12 | [10 empty] | 2015-02-23
10002705 | EXTNCTEUR A 05 Kg DE CO2 N°3 | EX.C5-SDC-03 | [10 empty] | 2015-02-23
10002725 | EXTNCTEUR A 05 Kg DE CO2 N°23 | EX.C5-SDC-23 | [10 empty] | 2015-02-23
10002737 | EXTNCTEUR A 05 Kg DE CO2 N°35 | EX.C5-SDC-35 | [10 empty] | 2015-02-23
10002738 | EXTNCTEUR A 05 Kg DE CO2 N°36 | EX.C5-SDC-36 | [10 empty] | 2015-02-23
10002739 | EXTNCTEUR A 05 Kg DE CO2 N°37 | EX.C5-SDC-37 | [10 empty] | 2015-02-23
10002740 | EXTNCTEUR A 05 Kg DE CO2 N°38 | EX.C5-SDC-38 | [10 empty] | 2015-02-23
10002713 | EXTNCTEUR A 05 Kg DE CO2 N°11 | EX.C5-SEC-11 | [10 empty] | 2015-02-23
10002728 | EXTNCTEUR A 05 Kg DE CO2 N°26 | EX.C5-SULZER-26 | [10 empty] | 2015-02-23
10002729 | EXTNCTEUR A 05 Kg DE CO2 N°27 | EX.C5-SULZER-27 | [10 empty] | 2015-02-23
10002730 | EXTNCTEUR A 05 Kg DE CO2 N°28 | EX.C5-SULZER-28 | [10 empty] | 2015-02-23
10002731 | EXTNCTEUR A 05 Kg DE CO2 N°29 | EX.C5-SULZER-29 | [10 empty] | 2015-02-23
10002732 | EXTNCTEUR A 05 Kg DE CO2 N°30 | EX.C5-SULZER-30 | [10 empty] | 2015-02-23
10002742 | EXTNCTEUR A 05 Kg DE CO2 N°40 | EX.C5-SULZER-40 | [10 empty] | 2015-02-23
10002990 | EXTINCTEUR A CO2 DE 09Kg LABORATOIRE N°1 | EX.C9-LABO-01 | [10 empty] | 2015-02-23
10002991 | EXTINCTEUR A CO2 DE 09Kg S/P11 N°2 | EX.C9-P11-02 | [10 empty] | 2015-02-23
10002992 | EXTINCTEUR A CO2 DE 09Kg S/P11 N°3 | EX.C9-P11-03 | [10 empty] | 2015-02-23
10002993 | EXTINCTEUR A CO2 DE 09Kg S/P13 N°4 | EX.C9-P13-04 | [10 empty] | 2015-02-23
10002979 | EXTINCTEUR A EAU PULVERISEE B.ADMNI | EX.H2O-BADM-01 | [10 empty] | 2015-02-23
10002980 | EXTINCTEUR A EAU PULVERISEE B.ADMNI | EX.H2O-BADM-02 | [10 empty] | 2015-02-23
10002981 | EXTINCTEUR A EAU PULVERISEE B.ADMNI | EX.H2O-BADM-03 | [10 empty] | 2015-02-23
10002982 | EXTINCTEUR A EAU PULVERISEE B.ADMNI | EX.H2O-BADM-04 | [10 empty] | 2015-02-23
10002983 | EXTINCTEUR A EAU PULVERISEE B.TECHNIQUE | EX.H2O-BTECH-05 | [10 empty] | 2015-02-23
10002984 | EXTINCTEUR A EAU PULVERISEE B.TECHNIQUE | EX.H2O-BTECH-06 | [10 empty] | 2015-02-23
10002985 | EXTINCTEUR A EAU PULVERISEE B.TECHNIQUE | EX.H2O-BTECH-07 | [10 empty] | 2015-02-23
10002978 | EXTINCTEUR 50kg DU MOLE PETROLIER | EX.P50-PORT-26 | [10 empty] | 2015-02-23
10002962 | EXTINCTEUR 50kg DE LA CENTRALE SULER | EX.P50-SULZER-10 | [10 empty] | 2015-02-23
10002963 | EXTINCTEUR 50kg DE LA CENTRALE SULER | EX.P50-SULZER-11 | [10 empty] | 2015-02-23
10002957 | EXTINCTEUR 50kg DE LA TORCHE | EX.P50-T-05 | [10 empty] | 2015-02-23
10002953 | EXTINCTEUR 50kg DE L'UNITE 1000 | EX.P50-U1000-01 | [10 empty] | 2015-02-23
10002955 | EXTINCTEUR 50kg DE L'UNITE 1000 | EX.P50-U1000-03 | [10 empty] | 2015-02-23
10002975 | EXTINCTEUR 50kg DE L'UNITE 2000 | EX.P50-U2000-23 | [10 empty] | 2015-02-23
10002959 | EXTINCTEUR 50kg DE L'UNITE 3000 | EX.P50-U3000-07 | [10 empty] | 2015-02-23
10002958 | EXTINCTEUR 50kg DE L'UNITE 5000 | EX.P50-U5000-06 | [10 empty] | 2015-02-23
10002960 | EXTINCTEUR 50kg DE L'UNITE 5000 | EX.P50-U5000-08 | [10 empty] | 2015-02-23
10002964 | EXTINCTEUR 50kg DE L'UNITE 5000 | EX.P50-U5000-12 | [10 empty] | 2015-02-23
10002973 | EXTINCTEUR 50kg DE L'UNITE 5000 | EX.P50-U5000-21 | [10 empty] | 2015-02-23
10002974 | EXTINCTEUR 50kg DE L'UNITE 5000 | EX.P50-U5000-22 | [10 empty] | 2015-02-23
10002954 | EXTINCTEUR 50kg DES CHAUDIERE | EX.P50-U8000-02 | [10 empty] | 2015-02-23
10002968 | EXTINCTEUR 50kg DES CHAUDIERE | EX.P50-U8000-16 | [10 empty] | 2015-02-23
10002972 | EXTINCTEUR 50kg DES CHAUDIERE | EX.P50-U8000-20 | [10 empty] | 2015-02-23
10002956 | EXTINCTEUR 50kg DE LA ¨POMPERIE 08 | EX.P50-U9000-04 | [10 empty] | 2015-02-23
10002961 | EXTINCTEUR 50kg DE LA ¨POMPERIE 07 | EX.P50-U9000-09 | [10 empty] | 2015-02-23
10002965 | EXTINCTEUR 50kg DE LA ¨POMPERIE 08 | EX.P50-U9000-13 | [10 empty] | 2015-02-23
10002966 | EXTINCTEUR 50kg DE LA ¨POMPERIE 07 | EX.P50-U9000-14 | [10 empty] | 2015-02-23
10002967 | EXTINCTEUR 50kg DE LA ¨POMPERIE 07 | EX.P50-U9000-15 | [10 empty] | 2015-02-23
10002969 | EXTINCTEUR 50kg CHAEGEMENT C4 | EX.P50-U9000-17 | [10 empty] | 2015-02-23
10002970 | EXTINCTEUR 50kg CHAEGEMENT C4 | EX.P50-U9000-18 | [10 empty] | 2015-02-23
10002971 | EXTINCTEUR 50kg CHAEGEMENT C4 | EX.P50-U9000-19 | [10 empty] | 2015-02-23
10002976 | EXTINCTEUR 50kg DECHARGEMENT CAMION BRUT | EX.P50-U9000-24 | [10 empty] | 2015-02-23
10002977 | EXTINCTEUR 50kg DE LA ¨POMPERIE 07 | EX.P50-U9000-25 | [10 empty] | 2015-02-23
10002888 | EXTINCTEURS DES API | EX.P9-API-50 | [10 empty] | 2015-02-23
10002889 | EXTINCTEURS DES API | EX.P9-API-51 | [10 empty] | 2015-02-23
10002928 | EXTINCTEURS DU CHARGEMENT C4 | EX.P9-CC4-87 | [10 empty] | 2015-02-23
10002929 | EXTINCTEURS DU CHARGEMENT C4 | EX.P9-CC4-88 | [10 empty] | 2015-02-23
10002944 | EXTINCTEURS DU CENTRE DE FORMATION | EX.P9-CFO-103 | [10 empty] | 2015-02-23
10002945 | EXTINCTEURS DU CENTRE DE FORMATION | EX.P9-CFO-104 | [10 empty] | 2015-02-23
10002922 | EXTINCTEURS DE LA CHAUDRONNERIE | EX.P9-CHAUD-81 | [10 empty] | 2015-02-23
10002923 | EXTINCTEURS DE LA CHAUDRONNERIE | EX.P9-CHAUD-82 | [10 empty] | 2015-02-23
10002941 | EXTINCTEURS DU CMS | EX.P9-CMS-100 | [10 empty] | 2015-02-23
10002942 | EXTINCTEURS DU CMS | EX.P9-CMS-101 | [10 empty] | 2015-02-23
10002943 | EXTINCTEURS DU CMS | EX.P9-CMS-102 | [10 empty] | 2015-02-23
10002933 | EXTINCTEURS DU BATIMENT DOUANE | EX.P9-DOUANE-92 | [10 empty] | 2015-02-23
10002934 | EXTINCTEURS DU BATIMENT DOUANE | EX.P9-DOUANE-93 | [10 empty] | 2015-02-23
10002897 | EXTINCTEURS DU LABO | EX.P9-LABO-59 | [10 empty] | 2015-02-23
10002898 | EXTINCTEURS DU LABO | EX.P9-LABO-60 | [10 empty] | 2015-02-23
10002899 | EXTINCTEURS DU LABO | EX.P9-LABO-61 | [10 empty] | 2015-02-23
10002948 | EXTINCTEURS DU CENTRE DE TCHIPOUNGA | EX.P9-LAC-107 | [10 empty] | 2015-02-23
10002949 | EXTINCTEURS DU CENTRE DE TCHIPOUNGA | EX.P9-LAC-108 | [10 empty] | 2015-02-23
10002935 | EXTINCTEURS DU MAGASIN GENERAL | EX.P9-MAG-G-94 | [10 empty] | 2015-02-23
10002936 | EXTINCTEURS DU MAGASIN GENERAL | EX.P9-MAG-G-95 | [10 empty] | 2015-02-23
10002937 | EXTINCTEURS DU MAGASIN GENERAL | EX.P9-MAG-G-96 | [10 empty] | 2015-02-23
10002938 | EXTINCTEURS DU MAGASIN GENERAL | EX.P9-MAG-G-97 | [10 empty] | 2015-02-23
10002939 | EXTINCTEURS DU MAGASIN GENERAL | EX.P9-MAG-G-98 | [10 empty] | 2015-02-23
10002940 | EXTINCTEURS DU MAGASIN GENERAL | EX.P9-MAG-G-99 | [10 empty] | 2015-02-23
10002924 | EXTINCTEURS DE LA MECANIQUE | EX.P9-MEC-83 | [10 empty] | 2015-02-23
10002925 | EXTINCTEURS DE LA MECANIQUE | EX.P9-MEC-84 | [10 empty] | 2015-02-23
10002950 | EXTINCTEURS DU POSTE MILITAIRE | EX.P9-MIL-109 | [10 empty] | 2015-02-23
10002926 | EXTINCTEURS DU PARKING ADMNISTRATIF | EX.P9-PADM-85 | [10 empty] | 2015-02-23
10002927 | EXTINCTEURS DU PARKING ADMNISTRATIF | EX.P9-PADM-86 | [10 empty] | 2015-02-23
10002903 | EXTINCTEURS DE LAPOMPERIE 01 | EX.P9-PIE01-62 | [10 empty] | 2015-02-23
10002904 | EXTINCTEURS DE LAPOMPERIE 01 | EX.P9-PIE01-63 | [10 empty] | 2015-02-23
10002905 | EXTINCTEURS DE LAPOMPERIE 02 | EX.P9-PIE02-64 | [10 empty] | 2015-02-23
10002906 | EXTINCTEURS DE LAPOMPERIE 02 | EX.P9-PIE02-65 | [10 empty] | 2015-02-23
10002907 | EXTINCTEURS DE LAPOMPERIE 03 | EX.P9-PIE03-66 | [10 empty] | 2015-02-23
10002908 | EXTINCTEURS DE LAPOMPERIE 03 | EX.P9-PIE03-67 | [10 empty] | 2015-02-23
10002909 | EXTINCTEURS DE LAPOMPERIE 04 | EX.P9-PIE04-68 | [10 empty] | 2015-02-23
10002910 | EXTINCTEURS DE LAPOMPERIE 04 | EX.P9-PIE04-69 | [10 empty] | 2015-02-23
10002911 | EXTINCTEURS DE LAPOMPERIE 05 | EX.P9-PIE05-70 | [10 empty] | 2015-02-23
10002912 | EXTINCTEURS DE LAPOMPERIE 05 | EX.P9-PIE05-71 | [10 empty] | 2015-02-23
10002913 | EXTINCTEURS DE LAPOMPERIE 06 | EX.P9-PIE06-72 | [10 empty] | 2015-02-23
10002914 | EXTINCTEURS DE LAPOMPERIE 06 | EX.P9-PIE06-73 | [10 empty] | 2015-02-23
10002915 | EXTINCTEURS DE LAPOMPERIE 07 | EX.P9-PIE07-74 | [10 empty] | 2015-02-23
10002916 | EXTINCTEURS DE LAPOMPERIE 07 | EX.P9-PIE07-75 | [10 empty] | 2015-02-23
10002917 | EXTINCTEURS DE LAPOMPERIE 08 | EX.P9-PIE08-76 | [10 empty] | 2015-02-23
10002918 | EXTINCTEURS DE LAPOMPERIE 08 | EX.P9-PIE08-77 | [10 empty] | 2015-02-23
10002919 | EXTINCTEURS DE LAPOMPERIE 09 | EX.P9-PIE09-78 | [10 empty] | 2015-02-23
10002920 | EXTINCTEURS DE LAPOMPERIE 09 | EX.P9-PIE09-79 | [10 empty] | 2015-02-23
10002921 | EXTINCTEURS DE LAPOMPERIE 09 | EX.P9-PIE09-80 | [10 empty] | 2015-02-23
10002886 | EXTINCTEURS DE LAPOMPERIE 10 | EX.P9-PIE10-48 | [10 empty] | 2015-02-23
10002887 | EXTINCTEURS DE LAPOMPERIE 10 | EX.P9-PIE10-49 | [10 empty] | 2015-02-23
10002951 | EXTINCTEURS DU MOLE PETROLIER | EX.P9-PORT-110 | [10 empty] | 2015-02-23
10002952 | EXTINCTEURS DU MOLE PETROLIER | EX.P9-PORT-111 | [10 empty] | 2015-02-23
10002946 | EXTINCTEURS DE LA PREPARATION | EX.P9-PREPA-105 | [10 empty] | 2015-02-23
10002947 | EXTINCTEURS DE LA PREPARATION | EX.P9-PREPA-106 | [10 empty] | 2015-02-23
10002930 | EXTINCTEURS DE LA SALLE DE CONTRÔLE | EX.P9-SDC-89 | [10 empty] | 2015-02-23
10002931 | EXTINCTEURS DE LA SALLE DE CONTRÔLE | EX.P9-SDC-90 | [10 empty] | 2015-02-23
10002932 | EXTINCTEURS DE LA SALLE DE CONTRÔLE | EX.P9-SDC-91 | [10 empty] | 2015-02-23
10002900 | EXTINCTEURS DE LA SECURITE | EX.P9-SEC-62 | [10 empty] | 2015-02-23
10002901 | EXTINCTEURS DE LA SECURITE | EX.P9-SEC-63 | [10 empty] | 2015-02-23
10002902 | EXTINCTEURS DE LA SECURITE | EX.P9-SEC-64 | [10 empty] | 2015-02-23
10002890 | EXTINCTEURS DE LA CENTRALE SULZER | EX.P9-SULZER-52 | [10 empty] | 2015-02-23
10002891 | EXTINCTEURS DE LA CENTRALE SULZER | EX.P9-SULZER-53 | [10 empty] | 2015-02-23
10002892 | EXTINCTEURS DE LA CENTRALE SULZER | EX.P9-SULZER-54 | [10 empty] | 2015-02-23
10002893 | EXTINCTEURS DE LA CENTRALE SULZER | EX.P9-SULZER-55 | [10 empty] | 2015-02-23
10002894 | EXTINCTEURS DE LA CENTRALE SULZER | EX.P9-SULZER-56 | [10 empty] | 2015-02-23
10002895 | EXTINCTEURS DE LA CENTRALE SULZER | EX.P9-SULZER-57 | [10 empty] | 2015-02-23
10002896 | EXTINCTEURS DE LA CENTRALE SULZER | EX.P9-SULZER-58 | [10 empty] | 2015-02-23
10002884 | EXTINCTEURS DE LA TORCHE | EX.P9-T-46 | [10 empty] | 2015-02-23
10002885 | EXTINCTEURS DE LA TORCHE | EX.P9-T-47 | [10 empty] | 2015-02-23
10002848 | EXTINCTEURS DE L'UNITE 1000 | EX.P9-U1000-10 | [10 empty] | 2015-02-23
10002849 | EXTINCTEURS DE L'UNITE 1000 | EX.P9-U1000-11 | [10 empty] | 2015-02-23
10002850 | EXTINCTEURS DE L'UNITE 1000 | EX.P9-U1000-12 | [10 empty] | 2015-02-23
10002851 | EXTINCTEURS DE L'UNITE 1000 | EX.P9-U1000-13 | [10 empty] | 2015-02-23
10002852 | EXTINCTEURS DE L'UNITE 1000 | EX.P9-U1000-14 | [10 empty] | 2015-02-23
10002853 | EXTINCTEURS DE L'UNITE 1000 | EX.P9-U1000-15 | [10 empty] | 2015-02-23
10002845 | EXTINCTEURS DE L'UNITE 1000 | EX.P9-U1000-7 | [10 empty] | 2015-02-23
10002846 | EXTINCTEURS DE L'UNITE 1000 | EX.P9-U1000-8 | [10 empty] | 2015-02-23
10002847 | EXTINCTEURS DE L'UNITE 1000 | EX.P9-U1000-9 | [10 empty] | 2015-02-23
10002854 | EXTINCTEURS DE L'UNITE 2000 | EX.P9-U2000-16 | [10 empty] | 2015-02-23
10002855 | EXTINCTEURS DE L'UNITE 2000 | EX.P9-U2000-17 | [10 empty] | 2015-02-23
10002856 | EXTINCTEURS DE L'UNITE 2000 | EX.P9-U2000-18 | [10 empty] | 2015-02-23
10002857 | EXTINCTEURS DE L'UNITE 2000 | EX.P9-U2000-19 | [10 empty] | 2015-02-23
10002858 | EXTINCTEURS DE L'UNITE 2000 | EX.P9-U2000-20 | [10 empty] | 2015-02-23
10002859 | EXTINCTEURS DE L'UNITE 2000 | EX.P9-U2000-21 | [10 empty] | 2015-02-23
10002860 | EXTINCTEURS DE L'UNITE 3000 | EX.P9-U3000-22 | [10 empty] | 2015-02-23
10002861 | EXTINCTEURS DE L'UNITE 3000 | EX.P9-U3000-23 | [10 empty] | 2015-02-23
10002862 | EXTINCTEURS DE L'UNITE 3000 | EX.P9-U3000-24 | [10 empty] | 2015-02-23
10002863 | EXTINCTEURS DE L'UNITE 3000 | EX.P9-U3000-25 | [10 empty] | 2015-02-23
10002864 | EXTINCTEURS DE L'UNITE 3000 | EX.P9-U3000-26 | [10 empty] | 2015-02-23
10002865 | EXTINCTEURS DE L'UNITE 3000 | EX.P9-U3000-27 | [10 empty] | 2015-02-23
10002866 | EXTINCTEURS DE L'UNITE 3000 | EX.P9-U3000-28 | [10 empty] | 2015-02-23
10002867 | EXTINCTEURS DE L'UNITE 3000 | EX.P9-U3000-29 | [10 empty] | 2015-02-23
10002868 | EXTINCTEURS DE L'UNITE 3000 | EX.P9-U3000-30 | [10 empty] | 2015-02-23
10002869 | EXTINCTEURS DE L'UNITE 3000 | EX.P9-U3000-31 | [10 empty] | 2015-02-23
10002870 | EXTINCTEURS DE L'UNITE 4000 | EX.P9-U4000-32 | [10 empty] | 2015-02-23
10002871 | EXTINCTEURS DE L'UNITE 4000 | EX.P9-U4000-33 | [10 empty] | 2015-02-23
10002872 | EXTINCTEURS DE L'UNITE 5000 | EX.P9-U5000-34 | [10 empty] | 2015-02-23
10002873 | EXTINCTEURS DE L'UNITE 5000 | EX.P9-U5000-35 | [10 empty] | 2015-02-23
10002874 | EXTINCTEURS DE L'UNITE 5000 | EX.P9-U5000-36 | [10 empty] | 2015-02-23
10002875 | EXTINCTEURS DE L'UNITE 5000 | EX.P9-U5000-37 | [10 empty] | 2015-02-23
10002876 | EXTINCTEURS DE L'UNITE 5000 | EX.P9-U5000-38 | [10 empty] | 2015-02-23
10002877 | EXTINCTEURS DE L'UNITE 5000 | EX.P9-U5000-39 | [10 empty] | 2015-02-23
10002878 | EXTINCTEURS DE L'UNITE 5000 | EX.P9-U5000-40 | [10 empty] | 2015-02-23
10002879 | EXTINCTEURS DE L'UNITE 5000 | EX.P9-U5000-41 | [10 empty] | 2015-02-23
10002880 | EXTINCTEURS DE L'UNITE 5000 | EX.P9-U5000-42 | [10 empty] | 2015-02-23
10002881 | EXTINCTEURS DE L'UNITE 6000 | EX.P9-U6000-43 | [10 empty] | 2015-02-23
10002882 | EXTINCTEURS DE L'UNITE 6000 | EX.P9-U6000-44 | [10 empty] | 2015-02-23
10002883 | EXTINCTEURS DE L'UNITE 6000 | EX.P9-U6000-45 | [10 empty] | 2015-02-23
10002839 | EXTINCTEURS DES UTILITES | EX.P9-U8000-1 | [10 empty] | 2015-02-23
10002840 | EXTINCTEURS DES UTILITES | EX.P9-U8000-2 | [10 empty] | 2015-02-23
10002841 | EXTINCTEURS DES UTILITES | EX.P9-U8000-3 | [10 empty] | 2015-02-23
10002842 | EXTINCTEURS DES UTILITES | EX.P9-U8000-4 | [10 empty] | 2015-02-23
10002843 | EXTINCTEURS DES UTILITES | EX.P9-U8000-5 | [10 empty] | 2015-02-23
10002844 | EXTINCTEURS DES UTILITES | EX.P9-U8000-6 | [10 empty] | 2015-02-23
10002301 | EXTINCTEUR CO2 2KG 55B TYPE CO2 2KG | EXDOC01 |  | 1326 |  |  |  | CORAF/-U1000 |  |  |  |  | 2015-02-23
10002302 | EXTINCTEUR CO2 5KG 55B TYPE CO2 5KG | EXDOC02 |  | 1326 |  |  |  | CORAF/-U2000 |  |  |  |  | 2015-02-23
10002303 | EXTINCTEUR CO2 10KG 55B TYPE CO2 10KG | EXDOC03 |  | 1326 |  |  |  | CORAF/-U3000 |  |  |  |  | 2015-02-23
10002304 | EXTINCTEUR 6 LITRES A EAU PULVERISEE | EXH20A01 |  | 1326 |  | TYPE E6A15EV |  | CORAF/-U2000 |  |  |  |  | 2015-02-23
10002305 | EXTINCTEUR HYDROCARBURE HALOGENE 9KG | EXHCH01 |  | 1326 |  | TYPE PH9 CF2 CLB |  | CORAF/-U1000 |  |  |  |  | 2015-02-23
10002306 | EXTINCTEUR 250KG POUDRE ABC 43A 300 PH | EXPABC03 | VITEX | 1326 |  | N° 0027 |  | CORAF/-U3000 |  |  |  |  | 2015-02-23
10002307 | EXTINCTEUR 9KG POUDRE ABC 43A 233B-C | EXPABCO1 |  | 1326 |  | TYPE P9P |  | CORAF/-U1000 |  |  |  |  | 2015-02-23
10002308 | EXTINCTEUR 5KG POUDRE ABC 43A 233B-C | EXPABCO2 |  | 1326 |  | TYPE P9P |  | CORAF/-U2000 |  |  |  |  | 2015-02-23
10000410 | FOUR DISTILLATION ATMOSPHERIQ TOPPING | F1001 | INDEIN | 1041 |  |  |  | CORAF/-U1000 |  |  |  |  | 2015-02-23
10000411 | FOUR RECHAUFFEUR CHARGE HYDROTRAITEMENT | F2001 | INDEIN | 1041 |  |  |  | CORAF/-U2000 |  |  |  |  | 2015-02-23
10000412 | FOUR REBOUILLEUR DE K2002 (HEURTEY) | F2080 |  | 1041 |  |  |  | CORAF/-U2000 |  |  |  |  | 2015-02-23
10000413 | FOUR REBOUILLEUR DE K2001 (HEURTEY) | F2081 |  | 1041 |  |  |  | CORAF/-U2000 |  |  |  |  | 2015-02-23
10000414 | FOUR 1 REFORMING RECHAUFFEUR CHARGE | F3001 | INDEIN | 1041 |  |  |  | CORAF/-U3000 |  |  |  |  | 2015-02-23
10000415 | FOUR 2 REFORMING RECHAUFFEUR CHARGE | F3002 | INDEIN | 1041 |  |  |  | CORAF/-U3000 |  |  |  |  | 2015-02-23
10000416 | FOUR 3 REFORMING RECHAUFFEUR CHARGE | F3003 | INDEIN | 1041 |  |  |  | CORAF/-U3000 |  |  |  |  | 2015-02-23
10000417 | FOUR 4 REFORMING RECHAUFFEUR CHARGE | F3004 | INDEIN | 1041 |  |  |  | CORAF/-U3000 |  |  |  |  | 2015-02-23
10000418 | FOUR HYDROCRAQUER RECHAUFFEUR CHARGE | F5001 | INDEIN | 1041 |  |  |  | CORAF/-U5000 |  |  |  |  | 2015-02-23
10000419 | FOUR D`HYDROCRAQUEUR | F5002 |  | 1041 |  |  |  | CORAF/-U5000 |  |  |  |  | 2015-02-23
10002333 | COUT ENTRETIEN A VENTILER A FABRICATION | FABRICATION |  | 1972 | [8 empty] | 2015-02-23
10003154 | CONTROLEUR DE PROCEDE CHAUDIERES A ET B | FCS0101 |  | 1061 |  |  |  | CORAF/-U8000 |  |  |  |  | 2018-01-05
10003155 | CONTROLEUR DE PROCEDE GD3 ET GD4 | FCS0102 |  | 1061 |  |  |  | CORAF/-U8900 |  |  |  |  | 2018-01-05
10001051 | ADAREG.R2POA.M103.CORPS:A217.GRWC6.3 | FCV1001 |  | 1062 |  |  |  | CORAF/-U1000 |  |  |  |  | 2015-02-23
10001052 | VANNE AUTO FISHER 3 TYPE ED CV99 | FCV1002 |  | 1062 |  |  |  | CORAF/-U1000 |  |  |  |  | 2015-02-23
10001053 | VANNE AUTO FISHER 3 TYPE ED CV99 | FCV1004 |  | 1062 |  |  |  | CORAF/-U1000 |  |  |  |  | 2015-02-23
10001054 | VANNE AUTO FISHER 3 TYPE ED CV99 | FCV1005 |  | 1062 |  |  |  | CORAF/-U1000 |  |  |  |  | 2015-02-23
10001055 | ADAREG.R2PF.M103.CORPS:A216WCB.4 | FCV1006 |  | 1062 |  |  |  | CORAF/-U1000 |  |  |  |  | 2015-02-23
10001056 | ADAREG R1PF.CORPS:A216GRWCB.1 | FCV1007 |  | 1062 |  |  |  | CORAF/-U1000 |  |  |  |  | 2015-02-23
10001057 | ADAREG R2PF.CORPS:A216GRWCB1 | FCV1008 |  | 1062 |  |  |  | CORAF/-U1000 |  |  |  |  | 2015-02-23
10001058 | VANNE MASO 48-21125 1 CV6 ASA300 RTJ D | FCV1009 |  | 1062 |  | N06-8490-01 SM:DIRECTE 7-15PSI |  | CORAF/-U1000 |  |  |  |  | 2015-02-23
10001059 | ADAREG R2PF.CORPS:A216WCB CARBONE | FCV1015 |  | 1062 |  |  |  | CORAF/-U1000 |  |  |  |  | 2015-02-23
10001060 | ADAREG.R2PO M103.CORPS:A216GRWCB.4 | FCV1017 |  | 1062 |  |  |  | CORAF/-U1000 |  |  |  |  | 2015-02-23
10001061 | ADAREG R1PF.CORPS.A216GRWCB.1 | FCV1023 |  | 1062 |  |  |  | CORAF/-U1000 |  |  |  |  | 2015-02-23
10001062 | ADAREG R1PF.CORPS:A216GRWCB.1 | FCV1024 |  | 1062 |  |  |  | CORAF/-U1000 |  |  |  |  | 2015-02-23
10001063 | ADAREG.R2PFA.CORPS:A216GRWCB.3 | FCV1025 |  | 1062 |  |  |  | CORAF/-U1000 |  |  |  |  | 2015-02-23
10003023 | ADAREG.R2POA M104.CORPS:A217GRWC6.6 | FCV1033 |  | 1062 |  |  |  | CORAF/-U1000 |  |  |  |  | 2015-03-06
10001064 | ADAREG R1PO.CORPS:A216GRWCB1 | FCV1034 |  | 1062 |  |  |  | CORAF/-U1000 |  |  |  |  | 2015-02-23
10001065 | ROIR FCV 1034 | FCV1035 |  | 1062 |  |  |  | CORAF/-U1000 |  |  |  |  | 2015-02-23
10001066 | VOIR FCV1034 | FCV1036 |  | 1062 |  |  |  | CORAF/-U1000 |  |  |  |  | 2015-02-23
10001067 | VOIR FCV1034 | FCV1037 |  | 1062 |  |  |  | CORAF/-U1000 |  |  |  |  | 2015-02-23
10001068 | VANNE MASO.SIGMA F 48-21115 DE 1 | FCV1039 |  | 1062 |  |  |  | CORAF/-U1000 |  |  |  |  | 2015-02-23
10001069 | VANNE MASO SIGMA F 48-21115 DE 1X1 | FCV1040 |  | 1062 |  |  |  | CORAF/-U1000 |  |  |  |  | 2015-02-23
10001070 | ADAREG.R2PF.CORPS:A216GRWCB.6 | FCV1041 |  | 1062 |  |  |  | CORAF/-U1000 |  |  |  |  | 2015-02-23
10001071 | VANNE MASO CAMLEX II 35-35202 | FCV1045 |  | 1062 |  | N06-8490-08 SM:DIRECT |  | CORAF/-U1000 |  |  |  |  | 2015-02-23
10001072 | VANNE MASO CAMFLEX II 35-35202 | FCV1101 |  | 1062 |  | N61-516909-1 F/MA G.O.LEGER |  | CORAF/-U1000 |  |  |  |  | 2015-02-23
10001073 | VANNE DE CONTROLE DE GAZOLE LOURD | FCV1102 | MASONEILAN | 1062 |  |  |  | CORAF/-U1000 |  |  |  |  | 2015-02-23
10001074 | VANNE MASONEILAN 21000-11/2 | FCV1106 |  | 1062 |  | SERIE MN 62-0189-02-1 |  | CORAF/-U1000 |  |  |  |  | 2015-02-23
10001075 | VANNE MASONEILAN 21000-11/2 | FCV1107 |  | 1062 |  | SERIE MN 62-0189-02-2 |  | CORAF/-U1000 |  |  |  |  | 2015-02-23
10001076 | VANNE MASONEILAN 21000-11/2 | FCV1108 |  | 1062 |  | SERIE MN 62-0189-02-3 |  | CORAF/-U1000 |  |  |  |  | 2015-02-23
10001077 | VANNE MASONEILAN 21000-11/2 | FCV1109 |  | 1062 |  | SERIE 62-0189-02-4 |  | CORAF/-U1000 |  |  |  |  | 2015-02-23
10001078 | VANNE MASO CAMFLEX II 35-35102 | FCV2008 |  | 1062 |  | N06-8490-16-1 SM:DIRECTE 7 |  | CORAF/-U2000 |  |  |  |  | 2015-02-23
10001079 | VANNE MASO CAMFLEX II 35-35102 | FCV2010 |  | 1062 |  | N06-8490-17 SM:DIRECTE 7-1 |  | CORAF/-U2000 |  |  |  |  | 2015-02-23
10001080 | ADAREG.R2PO.M103.CORPS.A216GRWCB3 | FCV2011 |  | 1062 |  |  |  | CORAF/-U2000 |  |  |  |  | 2015-02-23
10001081 | ADAREG R2PF.CORPS:A216GRWCB1 | FCV2012 |  | 1062 |  |  |  | CORAF/-U2000 |  |  |  |  | 2015-02-23
10001082 | ADAREG NM2PO CORPS:A216GRWCB.1 | FCV2013 |  | 1062 |  |  |  | CORAF/-U2000 |  |  |  |  | 2015-02-23
10001083 | VANNE Ctrl DEBIT GAZ APPOINT D2001vs2006 | FCV2016 | MASONEILAN CAMFLE | 1062 |  |  |  | CORAF/-U2000 |  |  |  |  | 2015-02-23
10001084 | VANNE Ctrl DEBIT ESSENCE REFOUL. | FCV2017 | ADAR R2LF 3 | 1062 |  |  |  | CORAF/-U2000 |  |  |  |  | 2015-02-23
10001085 | VANNE Ctrl DEBIT ESSENCE SORTIE FOND | FCV2020 | MASONEILAN CAM | 1062 |  |  |  | CORAF/-U2000 |  |  |  |  | 2015-02-23
10001086 | VANNE Ctrl DEBIT CHARGE DE L'UNITE 3000 | FCV3001 |  | 1062 |  |  |  | CORAF/-U3000 |  |  |  |  | 2015-02-23
10001087 | ADAREG R1PF.CORPS:A216GRWCB.1 | FCV3003 |  | 1062 |  |  |  | CORAF/-U3000 |  |  |  |  | 2015-02-23
10001088 | ADAREG R1PF.CORPS:A216GRWCB.1 | FCV3004 |  | 1062 |  |  |  | CORAF/-U3000 |  |  |  |  | 2015-02-23
10001089 | ADAREG R1PF.CORPS:A216GRWCB.1 | FCV3007 |  | 1062 |  |  |  | CORAF/-U3000 |  |  |  |  | 2015-02-23
10001090 | ADAREG R1PO.CORPS:A216GRWCB.1 | FCV3013 |  | 1062 |  |  |  | CORAF/-U3000 |  |  |  |  | 2015-02-23
10001091 | ADAREG NM2PF CORPS:A216GRWCB.1 | FCV4004 |  | 1062 |  |  |  | CORAF/-U4000 |  |  |  |  | 2015-02-23
10001092 | VANNE MASO CAMFLEX II 35-35202 | FCV5002 |  | 1062 |  | N06-8490-53SM:DIRECTE 7-15P |  | CORAF/-U5000 |  |  |  |  | 2015-02-23
10001093 | VANNE MASO SIGMA F.48-21114 | FCV5004 |  | 1062 |  | SERIE N[06-8490-54 SM:DI |  | CORAF/-U5000 |  |  |  |  | 2015-02-23
10001094 | VANNE MASO SIGMA F21.000 | FCV5009 |  | 1062 |  | 06-8490-55 SM:DIRECTE 7-15PSI |  | CORAF/-U5000 |  |  |  |  | 2015-02-23
10001095 | VANNE Ctrl DEBIT GAZ QUENCH ENTREE R5001 | FCV5018 |  | 1062 |  |  |  | CORAF/-U5000 |  |  |  |  | 2015-02-23
10001096 | VANNE MASO 37-70571 DE 1X3/8ASA | FCV5020 |  | 1062 |  | N06-8490-65 SM:INVERSE6-30PSI |  | CORAF/-U5000 |  |  |  |  | 2015-02-23
10001097 | VANNE MASO 37-70571 | FCV5021 |  | 1062 |  | N06-8490-64 SM:INVERSE 6-30PSI |  | CORAF/-U5000 |  |  |  |  | 2015-02-23
10003026 | VANNE MASO CAMFLEX II 35-35202 11/2X11/2 | FCV5203 |  | 1061 |  |  |  | CORAF/-U5000 |  |  |  |  | 2015-03-06
10001098 | VANNE CONTROLE DEBIT CHARGE K6001 | FCV6100 | MASONEILAN | 1062 |  |  |  | CORAF/-U6000 |  |  |  |  | 2015-02-23
10001099 | VANNE MASO VARIPAK 28-28111 | FCV6101 |  | 1062 |  | N61-516904-1 F/MA LAVAGE CH |  | CORAF/-U6000 |  |  |  |  | 2015-02-23
10001100 | VANNE MICROPAK MASONEILAN | FCV6105 |  | 1062 |  |  |  | CORAF/-U6000 |  |  |  |  | 2015-02-23
10001101 | VANNE MASO CAMFLEX II 35-35102 | FCV8101 |  | 1062 |  | N0=06-8490-97.SM:DIRE |  | CORAF/-U8000 |  |  |  |  | 2015-02-23
10001102 | VANNE Ctrl DEBIT FUEL OIL vs CHAUDIERES | FCV8302A |  | 1062 |  |  |  | CORAF/-U8000 |  |  |  |  | 2015-02-23
10001103 | VANNE Ctrl DEBIT FUEL OIL vs CHAUDIERES | FCV8302B |  | 1062 |  |  |  | CORAF/-U8000 |  |  |  |  | 2015-02-23
10001104 | JOUVENEL ET CORDIER TYPE:M2906BFDN32 | FCV890271 | JOUVENEL ET CORDIER | 1062 |  |  |  | CORAF/-U8900 |  |  |  |  | 2015-02-23
10001105 | JOUVENEL ET CORDIER TYPE:M2906BFDN32 | FCV890272 | JOUVENEL ET CORDIER | 1062 |  |  |  | CORAF/-U8900 |  |  |  |  | 2015-02-23
10001106 | JOUVENEL ET CORDIER TYPE:M2906BFDN36 | FCV890281 | JOUVENEL ET CORDIER | 1062 |  |  |  | CORAF/-U8900 |  |  |  |  | 2015-02-23
10001107 | VANNE SART TYPE:7562Z PN16 3 VOIES | FCV890283 |  | 1062 |  | SERIE:3293-80-3 DN32 |  | CORAF/-U8900 |  |  |  |  | 2015-02-23
10001108 | HUILE GRAISSAGE CYLINDRES M2906BFDN30 | FCV891251 | JOUVENEL ET CORDIER | 1062 |  |  |  | CORAF/-U8900 |  |  |  |  | 2015-02-23
10001109 | HUILE GRAISSAGE CYLINDRES M2906BFDN31 | FCV892251 | JOUVENEL ET CORDIER | 1062 |  |  |  | CORAF/-U8900 |  |  |  |  | 2015-02-23
10001110 | HUILE GRAISSAGE CYLINDRES M2906BFDN32 | FCV893251 | JOUVENEL ET CORDIER | 1062 |  |  |  | CORAF/-U8900 |  |  |  |  | 2015-02-23
10001111 | HUILE GRAISSAGE CYLINDRES M2906BFDN33 | FCV894251 | JOUVENEL ET CORDIER | 1062 |  |  |  | CORAF/-U8900 |  |  |  |  | 2015-02-23
10001112 | VANNE MASO 38-41521/8013 | FCV9501 |  | 1062 |  | N06-9920-01-1 F/MA |  | CORAF/-U9000 |  |  |  |  | 2015-02-23
10001113 | VANNE MASO 38-41521/8013 | FCV9502 |  | 1062 |  | N06-9920-01-2 F/MA EXPEDITION |  | CORAF/-U9000 |  |  |  |  | 2015-02-23
10001654 | FAISCEAU HERTEZIEN (SAT) TERMINAL CORAF | FHM914A |  | 1066 |  |  |  | CORAF/-U8900 |  |  |  |  | 2015-02-23
10001655 | FAISCEAU HERTEZIEN (SAT) TERMINAL ONPT | FHM914B |  | 1066 |  |  |  | CORAF/-U8900 |  |  |  |  | 2015-02-23
10000749 | ROTAMETRE D'AMMONIAC(NH3) | FI1018 |  | 1061 |  |  |  | CORAF/-U1000 |  |  |  |  | 2015-02-23
10000750 | ROTAMETRE D'INJECTION DE NAPHTADANS G.O | FI2030 |  | 1061 |  |  |  | CORAF/-U2000 |  |  |  |  | 2015-02-23
10000751 | ALFA-LAVAL TYPE EPC 41 | FI24-6 |  | 1061 |  |  |  | CORAF/-U2000 |  |  |  |  | 2015-02-23
10000752 | ROTAMETRE OTIC A BRIDES | FI81101 | FISHER | 1061 |  | MODELE 10B1198 TAILLE 1 |  | CORAF/-U8000 |  |  |  |  | 2015-02-23
10000753 | ROTAMETRE OTIC A VIS | FI81102 | FISHER | 1061 |  | MODELE 10B1197 TAILLE 1 |  | CORAF/-U8000 |  |  |  |  | 2015-02-23
10000754 | ROTAMETRE INDICATEUR DEBIT EAU ADOUCISS | FI83101 |  | 1061 |  |  |  | CORAF/-U8000 |  |  |  |  | 2015-02-23
10000755 | ROTAMETRE OTIC A BRIDES | FI83102 | FISHER | 1061 |  | MODELE 10A1198A/P TAILLE 2 |  | CORAF/-U8000 |  |  |  |  | 2015-02-23
10000756 | ROTAMETRE INDICATEUR DEBIT EAU ADOUCISS | FI83103 |  | 1061 |  |  |  | CORAF/-U8000 |  |  |  |  | 2015-02-23
10000757 | REGULATEUR PNEU.2 ACTIONS.CASC. | FIC1006 | FOXBORO | 1061 |  | 130FN4 |  | CORAF/-U1000 |  |  |  |  | 2015-02-23
10000758 | REGULATEUR PNEU.PI TYPE 130MN4FOXBORO | FIC1045 |  | 1061 |  |  |  | CORAF/-U1000 |  |  |  |  | 2015-02-23
10000759 | REGULATEUR PNEU.2 ACTIONS CASC. | FIC1106 | FOXBORO | 1061 |  | TYPE 130FN4 |  | CORAF/-U1000 |  |  |  |  | 2015-02-23
10000760 | REGULATEUR PNEU.2 ACTIONS CASC. | FIC1107 | FOXBORO | 1061 |  | TYPE 130FN4 |  | CORAF/-U1000 |  |  |  |  | 2015-02-23
10000761 | REGULATEUR PNEU.2 ACTIONS CASC. | FIC1108 | FOXBORO | 1061 |  | TYPE 130FN4 |  | CORAF/-U1000 |  |  |  |  | 2015-02-23
10000762 | REGULATEUR PNEU.2 ACTIONS CASC. | FIC1109 | FOXBORO | 1061 |  | TYPE 130FN4 |  | CORAF/-U1000 |  |  |  |  | 2015-02-23
10000763 | CHARGE F2081 APPAREIL ECHELLE 0-10QU | FIC2008 | FOXBORO | 1061 |  | MODELE 130M-N-4 |  | CORAF/-U2000 |  |  |  |  | 2015-02-23
10000764 | CHARGE F2080 APPAREIL | FIC2010 | FOXBORO | 1061 |  | MODELE 130M-N-4 |  | CORAF/-U2000 |  |  |  |  | 2015-02-23
10000765 | REFLUXK2002 APPAREIL INDICATEUR0-300QUAD | FIC2011 | FOXBORO | 1061 |  | MODELE 131M-N-4 |  | CORAF/-U2000 |  |  |  |  | 2015-02-23
10000766 | SOUTIRAGE NAPHTA K2002 APPAREIL FOXBORO | FIC2012 | FOXBORO | 1061 |  | MODELE 130M-N-4 |  | CORAF/-U2000 |  |  |  |  | 2015-02-23
10000767 | REGULATEUR MONOBLOC A MICROPROCESSEUR | FIC2016 | FOXBORO | 1061 |  | MODELE:761CSA-3B |  | CORAF/-U2000 |  |  |  |  | 2015-02-23
10000768 | REGULATEUR PNEU.2 ACTIONS CASC | FIC2017 | FOXBORO | 1061 |  | TYPE 130FN4 |  | CORAF/-U2000 |  |  |  |  | 2015-02-23
10000769 | REGULATEUR PNEU.PI TYPE 130MN4FOXBORO | FIC4004 |  | 1061 |  |  |  | CORAF/-U4000 |  |  |  |  | 2015-02-23
10000770 | REGULATEUR INDICATEUR PNEU.TYPEFBB/SEREG | FIC5002 |  | 1061 |  |  |  | CORAF/-U5000 |  |  |  |  | 2015-02-23
10000771 | REGULATEUR INDICATEUR PNEU.TYPEFBB/SEREG | FIC5004 |  | 1061 |  |  |  | CORAF/-U5000 |  |  |  |  | 2015-02-23
10000772 | REGULATEUR MONOCBLOC A MICROPROCESSEUR | FIC5009 | FOXBORO | 1061 |  | MODELE:761CSA-3B |  | CORAF/-U5000 |  |  |  |  | 2015-02-23
10000773 | REGULATEUR INDICATEUR PNEU.TYPEFBB/SEREG | FIC5020 |  | 1061 |  |  |  | CORAF/-U5000 |  |  |  |  | 2015-02-23
10000774 | REGULATEUR INDICATEUR PNEU.TYPEFBB/SEREG | FIC5021 |  | 1061 |  |  |  | CORAF/-U5000 |  |  |  |  | 2015-02-23
10000775 | REGULATEUR MONOCBLOC A MICROPROCESSEUR | FIC5108 | FOXBORO | 1061 |  | MODELE:761CSA-3B |  | CORAF/-U5000 |  |  |  |  | 2015-02-23
10001641 | COMPTEUR LPG LIQUID CONTROLS | FIQS9038 |  | 1065 |  | TYPE MSA30KXY10 |  | CORAF/-U9000 |  |  |  |  | 2015-02-23
10001642 | COMPTEUR RECEPTION BRUT DJENO | FIQS9040 |  | 1065 |  |  |  | CORAF/-U9000 |  |  |  |  | 2015-02-23
10001643 | COMPTEUR LIGNE COULEE RESIDU vs STOCKAGE | FIQS9041 |  | 1065 |  |  |  | CORAF/-U9000 |  |  |  |  | 2015-02-23
10001644 | CPT EXPEDITION FUEL LEGER MOLE PETROLIER | FIQS9042 |  | 1065 |  |  |  | CORAF/-U9000 |  |  |  |  | 2015-02-23
10001645 | COMPTEUR RECEPTION BRUT POINTE INDIENNE | FIQS9043 |  | 1065 |  |  |  | CORAF/-U9000 |  |  |  |  | 2015-02-23
10001646 | COMPTEUR RECEPTION BRUT POINTE INDIENNE | FIQS9044 |  | 1065 |  |  |  | CORAF/-U9000 |  |  |  |  | 2015-02-23
10001647 | TOTALISATEUR DEBIT FO EXPEDITION PIPE1 | FQI9501 |  | 1065 |  |  |  | CORAF/-U9000 |  |  |  |  | 2015-02-23
10001648 | TOTALISATEUR DEBIT FO EXPEDITION PIPE2 | FQI9502 |  | 1065 |  |  |  | CORAF/-U9000 |  |  |  |  | 2015-02-23
10000191 | POSTE INJECTION PDTS CHIMIQ POMPERIE 9 | G15101 |  | 1013 |  |  |  | CORAF/U15000 |  |  |  |  | 2015-02-23
10001675 | MOTEUR POMPE BOOSTER EXPEDITIONFUEL 3500 | GD15180B |  | 1081 |  | TYPE 6SCPIZ |  | CORAF/U15000 |  |  |  |  | 2015-02-23
10001676 | MOTEUR POMPE EXPEDITION FUEL 3500 | GD15181B |  | 1081 |  | TYPE AN 12 V 85 |  | CORAF/U15000 |  |  |  |  | 2015-02-23
10001677 | GROUPE ELECTROGENE MOLE PETROLIER | GD15182 |  | 1081 |  |  |  | CORAF/U15000 |  |  |  |  | 2015-02-23
10001678 | GRP ELECTROGENE SECOURS SIAFOUMOU 2 & 3 | GD15186 |  | 1081 |  |  |  | CORAF/U15000 |  |  |  |  | 2015-02-23
10001679 | GROUPE ELECTROGENE SIAFOUMOU I | GD15187 |  | 1081 |  |  |  | CORAF/U15000 |  |  |  |  | 2015-02-23
10001680 | GROUPE ELECTROGENE CITE LOANGO | GD15188 |  | 1081 |  |  |  | CORAF/U15000 |  |  |  |  | 2015-02-23
10001681 | MOTEUR DE POMPE INCENDIE P8180B | GD8180B | LEROY SOMER | 1081 |  | TYPE 6SCPZIR |  | CORAF/-U8000 |  |  |  |  | 2015-02-23
10001682 | MOTEUR DE POMPE INCENDIE P8180C | GD8180C | LEROY SOMER | 1081 |  | TYPE 6SCPZIR |  | CORAF/-U8000 |  |  |  |  | 2015-02-23
10001683 | DIESEL ENTRAINEMENT ALTERNATEUR MA8911 | GD8911 |  | 1081 |  | TYPE 6 ZL 40/48 |  | CORAF/-U8900 |  |  |  |  | 2015-02-23
10002055 | GD8911 ARRIVEE 5,5KV CEL15TABLEAU 11T2-1 | GD8911.CEL |  | 1233 |  |  |  | CORAF/-U8900 |  |  |  |  | 2015-02-23
10001684 | DIESEL ENTRAINEMENT ALTERNATEUR MA8912 | GD8912 |  | 1081 |  | TYPE 6 ZL 40/48 |  | CORAF/-U8900 |  |  |  |  | 2015-02-23
10002056 | GD8912 ARRIVEE 5,5KV CEL16TABLEAU 11T2-1 | GD8912.CEL |  | 1233 |  |  |  | CORAF/-U8900 |  |  |  |  | 2015-02-23
10001685 | DIESEL ENTRAINEMENT ALTERNATEUR MA8913 | GD8913 |  | 1081 |  | TYPE 6 ZL 40/48 |  | CORAF/-U8900 |  |  |  |  | 2015-02-23
10002057 | GD8913 ARRIVEE 5,5KV CEL23TABLEAU 11T2-1 | GD8913.CEL |  | 1233 |  |  |  | CORAF/-U8900 |  |  |  |  | 2015-02-23
10001686 | DIESEL ENTRAINEMENT ALTERNATEUR AM8914 | GD8914 |  | 1081 |  | TYPE 6 ZL 40/48 |  | CORAF/-U8900 |  |  |  |  | 2015-02-23
10002058 | GD8914 ARRIVEE 5,5KV CEL24TABLEAU 11T2-1 | GD8914.CEL |  | 1233 |  |  |  | CORAF/-U8900 |  |  |  |  | 2015-02-23
10001687 | TEMPS TYPE52622 TYPEA12150-I MAUNELEC | GD8980 | POYAUD | 1081 |  | N.15003 N.15112 |  | CORAF/-U8900 |  |  |  |  | 2015-02-23
10002059 | GD8914 ARRIVEE 5,5KV CEL24TABLEAU 11T2-1 | GD8981 |  | 1233 |  |  |  | CORAF/-U8900 |  |  |  |  | 2015-02-23
10003087 | Groupe électrogène nouvelle salle DC | GD8982 | [10 empty] | 2015-08-04
10003145 | Graissage Compresseur C2001A | HC2001A | THOMASSEN | 1053 |  |  |  | CORAF/-U2000 |  |  |  |  | 2016-04-15
10003146 | Graissage Compresseur C2001B | HC2001B | THOMASSEN | 1053 |  |  |  | CORAF/-U2000 |  |  |  |  | 2016-04-15
10001114 | VANNE AUTO FISHER 3 TYPE ED CV99 | HCV1003 |  | 1062 |  |  |  | CORAF/-U1000 |  |  |  |  | 2015-02-23
10001115 | VANNE MASO SIGMA F 21000-48-21134 | HCV1004 |  | 1062 |  | RTJN0=SERIE 06-8490- |  | CORAF/-U1000 |  |  |  |  | 2015-02-23
10001116 | VANNE MASO 38-70521 | HCV5001 |  | 1062 |  | SERIE N[06-8490-63 SM:DIRECTE |  | CORAF/-U5000 |  |  |  |  | 2015-02-23
10001117 | VANNE CONTROLE A 3 VOIES POURBY-PASSER | HCV5002 |  | 1062 |  |  |  | CORAF/-U5000 |  |  |  |  | 2015-02-23
10001649 | DOUBLE TAMBOUR POSTE DE GARDE | HQAT91D |  | 1065 |  |  |  | CORAF/-U8900 |  |  |  |  | 2015-02-23
10001650 | TRIPODE CANTINE | HQATTS1 |  | 1065 |  |  |  | CORAF/-U1000 |  |  |  |  | 2015-02-23
10001651 | TRIPODE CMS | HQATTS2 |  | 1065 |  |  |  | CORAF/-U2000 |  |  |  |  | 2015-02-23
10001118 | VANNE MASO CAMFLEX II 35-35202 | HSV9001 |  | 1062 |  | N60-154104-1 SM DIRECTE T |  | CORAF/-U9000 |  |  |  |  | 2015-02-23
10003147 | Vanne Quai vraquier | HSV9514 | [10 empty] | 2016-08-23
10001656 | TALKIE-WALKIE | HT800 |  | 1066 |  |  |  | CORAF/-U8000 |  |  |  |  | 2015-02-23
10002323 | EJECTEUR TYPE B3L NE2493 MATIERE INOX | I1001 |  | 1345 |  |  |  | CORAF/-U1000 |  |  |  |  | 2015-02-23
10002324 | EJECTEUR BASSE PRESSION K1001 | I2001 |  | 1345 |  |  |  | CORAF/-U2000 |  |  |  |  | 2015-02-23
10002325 | EJECTEUR DE PURGE | I3001 |  | 1345 |  |  |  | CORAF/-U3000 |  |  |  |  | 2015-02-23
10002326 | EJECTEUR DE PURGE | I5001 |  | 1345 |  |  |  | CORAF/-U5000 |  |  |  |  | 2015-02-23
10002327 | EJECTEUR DE PURGE | I5002 |  | 1345 |  |  |  | CORAF/-U5000 |  |  |  |  | 2015-02-23
10002328 | EJECTEUR DE REGENERATION | I5003 |  | 1345 |  |  |  | CORAF/-U5000 |  |  |  |  | 2015-02-23
10002329 | EJECTEUR DE SOUS-VIDE B10L 1ER ETAGE | I6100A |  | 1345 |  |  |  | CORAF/-U6000 |  |  |  |  | 2015-02-23
10002330 | EJECTEUR DE SOUS-VIDE B6 2EME ETAGE | I6100B |  | 1345 |  |  |  | CORAF/-U6000 |  |  |  |  | 2015-02-23
10002331 | EJECTEUR DE SOUS-VIDE B3C 3EME ETAGE | I6100C |  | 1345 |  |  |  | CORAF/-U6000 |  |  |  |  | 2015-02-23
10000695 | AGITATEUR SUR T8882 | J8882 | DOSAPRO | 1054 |  |  |  | CORAF/-U8000 |  |  |  |  | 2015-02-23
10000696 | AGITATEUR SUR BAC T9001 PREMATEC | J9001A |  | 1054 |  |  |  | CORAF/-U9000 |  |  |  |  | 2015-02-23
10000697 | AGITATEUR SUR BAC T9001 PREMATEC | J9001B |  | 1054 |  |  |  | CORAF/-U9000 |  |  |  |  | 2015-02-23
10000698 | AGITATEUR SUR BAC T9002 PREMATEC | J9002A |  | 1054 |  |  |  | CORAF/-U9000 |  |  |  |  | 2015-02-23
10000699 | AGITATEUR SUR BAC T9002 PREMATEC | J9002B |  | 1054 |  |  |  | CORAF/-U9000 |  |  |  |  | 2015-02-23
10000700 | AGITATEUR SUR BAC T9014 PREMAG | J9014 |  | 1054 |  |  |  | CORAF/-U9000 |  |  |  |  | 2015-02-23
10000701 | AGITATEUR SUR BAC T9015 PREMAG | J9015 |  | 1054 |  |  |  | CORAF/-U9000 |  |  |  |  | 2015-02-23
10000702 | AGITATEUR SUR BAC T9016 PREMAG | J9016 |  | 1054 |  |  |  | CORAF/-U9000 |  |  |  |  | 2015-02-23
10000703 | AGITATEUR SUR BAC T9017 PREMAG | J9017 |  | 1054 |  |  |  | CORAF/-U9000 |  |  |  |  | 2015-02-23
10000704 | AGITATEUR SUR BAC T9020 PREMAG | J9020 |  | 1054 |  |  |  | CORAF/-U9000 |  |  |  |  | 2015-02-23
10000705 | AGITATEUR SUR BAC T9021 PREMAG | J9021 |  | 1054 |  |  |  | CORAF/-U9000 |  |  |  |  | 2015-02-23
10000706 | AGITATEUR SUR BAC T9022 PREMAG | J9022A |  | 1054 |  |  |  | CORAF/-U9000 |  |  |  |  | 2015-02-23
10000707 | AGITATEUR SUR BAC T9022 PREMAG | J9022B |  | 1054 |  |  |  | CORAF/-U9000 |  |  |  |  | 2015-02-23
10000708 | AGITATEUR SUR BAC T9023 PREMAG | J9023A |  | 1054 |  |  |  | CORAF/-U9000 |  |  |  |  | 2015-02-23
10000709 | AGITATEUR SUR BAC T9023 PREMAG | J9023B |  | 1054 |  |  |  | CORAF/-U9000 |  |  |  |  | 2015-02-23
10000710 | AGITATEUR SUR BAC T9026 | J9026 |  | 1054 |  |  |  | CORAF/-U9000 |  |  |  |  | 2015-02-23
10000711 | AGITATEUR SUR BAC T9081 PREMATEC | J9081A |  | 1054 |  |  |  | CORAF/-U9000 |  |  |  |  | 2015-02-23
10000712 | AGITATEUR SUR BAC T9081 PREMATEC | J9081B |  | 1054 |  |  |  | CORAF/-U9000 |  |  |  |  | 2015-02-23
10000713 | AGITATEUR SUR BAC T9081 PREMATEC | J9081C |  | 1054 |  |  |  | CORAF/-U9000 |  |  |  |  | 2015-02-23
10003205 | AGITATEUR DU T9082 | J9082A | BREGUET KSB | 1051 |  |  |  | CORAF/-U9000 |  |  |  |  | 2018-01-24
10003206 | AGITATEUR DU T9082 | J9082B | BREGUET KSB | 1051 |  |  |  | CORAF/-U9000 |  |  |  |  | 2018-01-24
10002130 | JFTO II N° SERIE 4680247 | JFTOT II |  | 1315 | [8 empty] | 2015-02-23
10000000 | COLONNE DE DISTILLATION ATMOSPHERIQUE | K1001 |  | 1011 |  |  |  | CORAF/-U1000 |  |  |  |  | 2015-02-23
10000001 | STRIPPEUR DE G.O.LEGER-VOEST | K1002 |  | 1011 |  |  |  | CORAF/-U1000 |  |  |  |  | 2015-02-23
10000002 | STRIPEUR G.O. LOURD | K1003 |  | 1011 |  |  |  | CORAF/-U1000 |  |  |  |  | 2015-02-23
10000003 | STRIPPEUR DE KEROSENE-CHEMET | K1004 |  | 1011 |  |  |  | CORAF/-U1000 |  |  |  |  | 2015-02-23
10000004 | STRIPPEUR EAU DE PROCEDE-SNIG | K1080 |  | 1011 |  |  |  | CORAF/-U1000 |  |  |  |  | 2015-02-23
10003150 | COLONNE DE PREFLASH | K1201 |  | 1011 |  |  |  | CORAF/-U1200 |  |  |  |  | 2018-01-04
10000005 | COLONNE DE STABILISATION-VOEST | K2001 |  | 1011 |  |  |  | CORAF/-U2000 |  |  |  |  | 2015-02-23
10000006 | COLONNE DE FRACTIONNEMENT-VOEST | K2002 |  | 1011 |  |  |  | CORAF/-U2000 |  |  |  |  | 2015-02-23
10000007 | CLONNE DE DEBUTANISATION-VOEST | K3001 |  | 1011 |  |  |  | CORAF/-U3000 |  |  |  |  | 2015-02-23
10000008 | COLONNE DEETHANISEUR-VOEST | K4001 |  | 1011 |  |  |  | CORAF/-U4000 |  |  |  |  | 2015-02-23
10000009 | COLONNE DE DISTALLATION SOUS-VIDE CHEMET | K6001 |  | 1011 |  |  |  | CORAF/-U6000 |  |  |  |  | 2015-02-23
10003134 | Plateaux de la colonne de distillation a | KT1001 |  | 1011 | [8 empty] | 2016-03-01
10003135 | Plateaux du stripeur de gazole léger | KT1002 |  | 1011 | [8 empty] | 2016-03-01
10003136 | Plateaux du strippeur de gazole lourd | KT1003 |  | 1011 | [8 empty] | 2016-03-01
10003131 | Plateaux de la colonne de preflash | KT1201 |  | 1011 | [8 empty] | 2016-03-01
10002397 | LANCE MONITOR STOCKAGE H2 | L.M-U3000-11 | [10 empty] | 2015-02-23
10002395 | LANCE MONITOR U5000 | L.M-U5000-9 | [10 empty] | 2015-02-23
10002396 | LANCE MONITOR A.P.I | L.M-U8400-10 | [10 empty] | 2015-02-23
10002398 | LANCE MONITOR STOCKAGE C4 | L.M-U9000-12 | [10 empty] | 2015-02-23
10002399 | LANCE MONITOR MAG POLYMEX | L.M-U9000-13 | [10 empty] | 2015-02-23
10002400 | LANCE MONITOR T9001 | L.M-U9000-14 | [10 empty] | 2015-02-23
10002401 | LANCE MONITOR MERLON T9002 | L.M-U9000-15 | [10 empty] | 2015-02-23
10002402 | LANCE MONITOR MERLON T9025 | L.M-U9000-16 | [10 empty] | 2015-02-23
10002403 | LANCE MONITOR MERLON POMPERIE 2 | L.M-U9000-17 | [10 empty] | 2015-02-23
10002404 | LANCE MONITOR MERLON T9023 | L.M-U9000-18 | [10 empty] | 2015-02-23
10002405 | LANCE MONITOR EX STATION OCTEL | L.M-U9000-19 | [10 empty] | 2015-02-23
10002406 | LANCE MONITOR POMPERIE 5 | L.M-U9000-20 | [10 empty] | 2015-02-23
10002407 | LANCE MONITOR POMPERIE 07 | L.M-U9000-21 | [10 empty] | 2015-02-23
10002408 | LANCE MONITOR POMPERIE 07 | L.M-U9000-22 | [10 empty] | 2015-02-23
10002409 | LANCE MONITOR MERLON T9001 VERS RUE N°1 | L.M-U9000-23 | [10 empty] | 2015-02-23
10002387 | Lance surélevée à queue de carpe | L.S-U1000-1 | [10 empty] | 2015-02-23
10002388 | Lance surélevée à queue de carpe | L.S-U1000-2 | [10 empty] | 2015-02-23
10002389 | Lance surélevée à queue de carpe | L.S-U1000-3 | [10 empty] | 2015-02-23
10002390 | Lance surélevée à queue de carpe | L.S-U1000-4 | [10 empty] | 2015-02-23
10002391 | Lance surélevée à queue de carpe | L.S-U2000-5 | [10 empty] | 2015-02-23
10002392 | Lance surélevée à queue de carpe | L.S-U4000-6 | [10 empty] | 2015-02-23
10002393 | Lance surélevée à queue de carpe | L.S-U5000-7 | [10 empty] | 2015-02-23
10002394 | Lance surélevée à queue de carpe | L.S-U6000-8 | [10 empty] | 2015-02-23
10002595 | LANCE VAPEUR | L.V-U1000-1 | [10 empty] | 2015-02-23
10002609 | LANCE VAPEUR | L.V-U1000-15 | [10 empty] | 2015-02-23
10002596 | LANCE VAPEUR | L.V-U1000-2 | [10 empty] | 2015-02-23
10002597 | LANCE VAPEUR | L.V-U1000-3 | [10 empty] | 2015-02-23
10002598 | LANCE VAPEUR | L.V-U1000-4 | [10 empty] | 2015-02-23
10002599 | LANCE VAPEUR | L.V-U2000-5 | [10 empty] | 2015-02-23
10002600 | LANCE VAPEUR | L.V-U3000-6 | [10 empty] | 2015-02-23
10002601 | LANCE VAPEUR | L.V-U3000-7 | [10 empty] | 2015-02-23
10002602 | LANCE VAPEUR | L.V-U3000-8 | [10 empty] | 2015-02-23
10002603 | LANCE VAPEUR | L.V-U4000-9 | [10 empty] | 2015-02-23
10002604 | LANCE VAPEUR | L.V-U5000-10 | [10 empty] | 2015-02-23
10002605 | LANCE VAPEUR | L.V-U5000-11 | [10 empty] | 2015-02-23
10002606 | LANCE VAPEUR | L.V-U9000-12 | [10 empty] | 2015-02-23
10002607 | LANCE VAPEUR | L.V-U9000-13 | [10 empty] | 2015-02-23
10002608 | LANCE VAPEUR | L.V-U9000-14 | [10 empty] | 2015-02-23
10002610 | LANCE VAPEUR | L.V-U9000-16 | [10 empty] | 2015-02-23
10002131 | AGITATEUR A SECOUSSE N° SERIE 46383 | L1001 |  | 1315 |  |  |  | CORAF/-U1000 |  |  |  |  | 2015-02-23
10002132 | BAIN VISCO BATH N° SERIE 0263083901 | L1101A |  | 1315 |  |  |  | CORAF/-U1000 |  |  |  |  | 2015-02-23
10002133 | BAIN LAUDE E 100 N° SERIE A03157 | L1101B |  | 1315 |  |  |  | CORAF/-U1000 |  |  |  |  | 2015-02-23
10002134 | BAIN OSI | L1107 |  | 1315 |  |  |  | CORAF/-U1000 |  |  |  |  | 2015-02-23
10002135 | BAIN INOX | L1108 |  | 1315 |  |  |  | CORAF/-U1000 |  |  |  |  | 2015-02-23
10002136 | MINI TVR HVP N° SERIE 089720232 | L1109A |  | 1315 |  |  |  | CORAF/-U1000 |  |  |  |  | 2015-02-23
10002137 | MINI TVR HVP | L1109B |  | 1315 |  |  |  | CORAF/-U1000 |  |  |  |  | 2015-02-23
10002138 | BAIN DE TROUBLE ECOULEMENT | L1113 |  | 1315 |  | N° SERIE 46118 |  | CORAF/-U1000 |  |  |  |  | 2015-02-23
10002139 | BAIN CPP 5GS N° SERIE 742 | L1113A |  | 1315 |  |  |  | CORAF/-U1000 |  |  |  |  | 2015-02-23
10002140 | BAIN TVR DES GPL N° SERIE 00070284 | L1114 |  | 1315 |  |  |  | CORAF/-U1000 |  |  |  |  | 2015-02-23
10002141 | BAIN VISCO - 20 TE-3000 | L1116 |  | 1315 |  | N° SERIE 31 48-A3208 |  | CORAF/-U1000 |  |  |  |  | 2015-02-23
10002142 | GUM TESTER HGT 917 N° SERIE 029171016 | L1117 |  | 1315 |  |  |  | CORAF/-U1000 |  |  |  |  | 2015-02-23
10002143 | BAIN FZP 5G2S N° SERIE 249 | L1118 |  | 1315 |  |  |  | CORAF/-U1000 |  |  |  |  | 2015-02-23
10002144 | BAIN FZP 5G2S N° SERIE 318 | L1118A |  | 1315 |  |  |  | CORAF/-U1000 |  |  |  |  | 2015-02-23
10002145 | BAIN LAUDA MV E200 | L1118B |  | 1315 |  | N° SERIE LCB0692-08-0046 |  | CORAF/-U1000 |  |  |  |  | 2015-02-23
10002146 | BAIN MVDES GPL N° SERIE 80385 | L1119 |  | 1315 |  |  |  | CORAF/-U1000 |  |  |  |  | 2015-02-23
10002147 | CRYOSTAL TLC 30 N° SERIE 04T275 | L1120 |  | 1315 |  |  |  | CORAF/-U1000 |  |  |  |  | 2015-02-23
10002148 | DOSEUR DE BENZENE IROX 200 | L11205 |  | 1315 |  |  |  | CORAF/-U1000 |  |  |  |  | 2015-02-23
10002149 | CONDUCTIMETRE 712 N° SERIE 05226 | L1121 |  | 1315 |  | N° SERIE 05226 |  | CORAF/-U1000 |  |  |  |  | 2015-02-23
10002150 | MONITEUR N° SERIE IY.89213 | L1201 |  | 1315 |  | N° SERIE IY.89213 |  | CORAF/-U1000 |  |  |  |  | 2015-02-23
10002151 | BOCLE ABS N° SERIE A215 | L1202 |  | 1315 |  | N° SERIE A215 |  | CORAF/-U1000 |  |  |  |  | 2015-02-23
10002152 | ERALY SULUM N° SERIE 10-868-940 | L1203 |  | 1315 |  | N° SERIE 10-868-940 |  | CORAF/-U1000 |  |  |  |  | 2015-02-23
10002153 | DENSIMETRE AUTOMATIQUE DM | L1204 |  | 1315 |  | N° SERIE 80563440 |  | CORAF/-U1000 |  |  |  |  | 2015-02-23
10002154 | BAIN THERMOSTATE A CIRCULATION | L1207A |  | 1315 |  |  |  | CORAF/-U1000 |  |  |  |  | 2015-02-23
10002155 | BAIN THERMOSTATE A CIRCULATION | L1207B |  | 1315 |  |  |  | CORAF/-U1000 |  |  |  |  | 2015-02-23
10002156 | SIMULATEUR DE T° (-100° A 100°° | L1218 |  | 1315 |  | N° SERIE 1083 |  | CORAF/-U1000 |  |  |  |  | 2015-02-23
10002157 | SPECTROPHOTOMETRE JENWA N° SERIE 2146 | L1301 |  | 1315 |  | N° SERIE 2146 |  | CORAF/-U1000 |  |  |  |  | 2015-02-23
10002158 | CENTRIFIGEUSE HETTICH | L1303 | HETTICH | 1315 |  |  |  | CORAF/-U1000 |  |  |  |  | 2015-02-23
10002159 | CENTRIFIGEUSE SIGMA N° SERIE 121049 | L1303A |  | 1315 |  | N° SERIE 121049 |  | CORAF/-U1000 |  |  |  |  | 2015-02-23
10002160 | CHROMATOGRAPHE PERI 1200 N° SERIE 0116 | L1404A |  | 1315 |  | N° SERIE 0116 |  | CORAF/-U1000 |  |  |  |  | 2015-02-23
10002161 | CHROMATOGRAPHE PERI 2100 N° SERIE 2151 | L1404B |  | 1315 |  | N° SERIE 2151 |  | CORAF/-U1000 |  |  |  |  | 2015-02-23
10002162 | CHROMATOGRAPHE PERI 2100 N° SERIE 2216 | L1404C |  | 1315 |  | N° SERIE 2216 |  | CORAF/-U1000 |  |  |  |  | 2015-02-23
10002163 | CHROMATOGRAPHE PERI 1200 N° SERIE 0123 | L1404D |  | 1315 |  | N° SERIE 0123 |  | CORAF/-U1000 |  |  |  |  | 2015-02-23
10002164 | CHROMATOGRAPHE PERI 2100 N° SERIE 4391 | L1404E |  | 1315 |  | N° SERIE 4391 |  | CORAF/-U1000 |  |  |  |  | 2015-02-23
10002165 | POMPE A AIR N° SERIE 4-499875 | L1405 |  | 1315 |  |  |  | CORAF/-U1000 |  |  |  |  | 2015-02-23
10002166 | DEBIMETRE N° SERIE US02G20814 | L1406 |  | 1315 |  |  |  | CORAF/-U1000 |  |  |  |  | 2015-02-23
10002167 | CONDUCTIMETRE MLA 900 N° SERIE 9407541 | L1604 |  | 1315 |  |  |  | CORAF/-U1000 |  |  |  |  | 2015-02-23
10002168 | CONDUCTIMETRE MLA 900 N° SERIE 930835 | L1604B |  | 1315 |  |  |  | CORAF/-U1000 |  |  |  |  | 2015-02-23
10002169 | CONGELATEUR WHIRL POOL | L1701C |  | 1315 |  |  |  | CORAF/-U1000 |  |  |  |  | 2015-02-23
10002170 | REFRIGERATEUR N° SERIE 062077 | L1701D |  | 1315 |  |  |  | CORAF/-U1000 |  |  |  |  | 2015-02-23
10002171 | REFRIGERATEUR ADF N° SERIE 80.542.154.3 | L1701E |  | 1315 |  |  |  | CORAF/-U1000 |  |  |  |  | 2015-02-23
10002172 | CONGELATEUR ADF N° SERIE 80.468.422.2 | L1701F |  | 1315 |  |  |  | CORAF/-U1000 |  |  |  |  | 2015-02-23
10002173 | COULOMETRE N° SERIE 1831001026276 | L1801A |  | 1315 |  |  |  | CORAF/-U1000 |  |  |  |  | 2015-02-23
10002174 | TITRINO PLUS 870 KF | L1801B |  | 1315 |  | N°1870001006301 |  | CORAF/-U1000 |  |  |  |  | 2015-02-23
10002175 | DISTILLATEUR AD86 5G N° SERIE 2040 | L21060 |  | 1315 |  |  |  | CORAF/-U2000 |  |  |  |  | 2015-02-23
10002176 | DISTILLATEUR AD86 5G N° SERIE 2044 | L21061 |  | 1315 |  |  |  | CORAF/-U2000 |  |  |  |  | 2015-02-23
10002177 | DISTILLATEUR AD86 5G2 N° SERIE 3610 | L21062 |  | 1315 |  |  |  | CORAF/-U2000 |  |  |  |  | 2015-02-23
10002178 | OPTIDIST N° SERIE 01205 | L21063 |  | 1315 |  |  |  | CORAF/-U2000 |  |  |  |  | 2015-02-23
10002179 | DISTILLATION PMD 1OO N° SERIE 657 | L21064 |  | 1315 |  |  |  | CORAF/-U2000 |  |  |  |  | 2015-02-23
10002180 | HDV 632 DISTILLATEUR SOUS VIDE | L21065 |  | 1315 |  | N°106320327 |  | CORAF/-U2000 |  |  |  |  | 2015-02-23
10002181 | SIMULATEUR DE 1° (-0° - 400°) | L21070 |  | 1315 |  | N°V02303 |  | CORAF/-U2000 |  |  |  |  | 2015-02-23
10002182 | SIMULATEUR DE T° (-0° - 400°) | L21071 |  | 1315 |  |  |  | CORAF/-U2000 |  |  |  |  | 2015-02-23
10002183 | BAIN CORROSION CUIVRE N° SERIE 80247 | L2201 |  | 1315 |  |  |  | CORAF/-U2000 |  |  |  |  | 2015-02-23
10002184 | BURETTE JENCONS DIGITRATE 30 ML | L2306 |  | 1315 |  | N°J0865 |  | CORAF/-U2000 |  |  |  |  | 2015-02-23
10002185 | BURETTE JENCONS DIGITRATE 50 ML | L2307 |  | 1315 |  | N°W5569 |  | CORAF/-U2000 |  |  |  |  | 2015-02-23
10002186 | BURETTE JENCONS DIGITRATE 50 ML | L2308 |  | 1315 |  | N° W5570 |  | CORAF/-U2000 |  |  |  |  | 2015-02-23
10002187 | BURETTE JENCONS DIGITRATE 50 ML | L2309 |  | 1315 |  | N°W 5571 |  | CORAF/-U2000 |  |  |  |  | 2015-02-23
10002188 | ETUVE VENTILLEE MEMMERT N° SERIE 631144 | L2501 |  | 1315 |  |  |  | CORAF/-U2000 |  |  |  |  | 2015-02-23
10002189 | ETUVE BINDER N° SERIE 9010-0194 | L2502 |  | 1315 |  |  |  | CORAF/-U2000 |  |  |  |  | 2015-02-23
10002190 | FLASHMETRE PM PF 93 N° SERIE 621 | L2603 |  | 1315 |  |  |  | CORAF/-U2000 |  |  |  |  | 2015-02-23
10002191 | FLASHMETRE FP 170 5G N° SERIE 268 | L2604 |  | 1315 |  |  |  | CORAF/-U2000 |  |  |  |  | 2015-02-23
10002192 | FLASHMETRE FP 93 5G2 N° SERIE 1426 | L2605 |  | 1315 |  |  |  | CORAF/-U2000 |  |  |  |  | 2015-02-23
10002193 | FLASHMETRE FP 170 5G2 N° SERIE 1287 | L2607 |  | 1315 |  |  |  | CORAF/-U2000 |  |  |  |  | 2015-02-23
10002194 | FOUR A MOUFLE BYBY N° SERIE R00034 | L2702 |  | 1315 |  |  |  | CORAF/-U2000 |  |  |  |  | 2015-02-23
10002195 | GENERATEUR DE VAPEUR SUSS | L2802 |  | 1315 |  | K-1052- 50941 |  | CORAF/-U2000 |  |  |  |  | 2015-02-23
10002196 | GENERATEUR DE VAPEUR SUSS N° SERIE 80602 | L2804 |  | 1315 |  |  |  | CORAF/-U2000 |  |  |  |  | 2015-02-23
10002197 | LAVE VAISSELLE LANCER 810LX | L2901 |  | 1315 |  | N°7A083132 |  | CORAF/-U2000 |  |  |  |  | 2015-02-23
10002198 | HYGROMETRE SHAW N° SERIE 06-9824 | L2901A |  | 1315 |  |  |  | CORAF/-U2000 |  |  |  |  | 2015-02-23
10002199 | ETUVE VENTILLEE JOUAN N° SERIE 3907226 | L3001 |  | 1315 |  |  |  | CORAF/-U3000 |  |  |  |  | 2015-02-23
10002200 | INCUBATEUR FCKW FREI N° SERIE 4903005 | L3002 |  | 1315 |  |  |  | CORAF/-U3000 |  |  |  |  | 2015-02-23
10002201 | ETUVE ATL MINI EM4 N° SERIE 31802 | L3003 |  | 1315 |  |  |  | CORAF/-U3000 |  |  |  |  | 2015-02-23
10002202 | APPAREIL DE POINT DE FUMEE | L3501 |  | 1315 |  | N°10100 |  | CORAF/-U3000 |  |  |  |  | 2015-02-23
10002203 | MICROSEPARAMETRE N° SERIE B382007030 | L3501A |  | 1315 |  |  |  | CORAF/-U3000 |  |  |  |  | 2015-02-23
10002204 | APPAREIL DE POINT DE FUMEE | L3502 |  | 1315 |  | N°80347 |  | CORAF/-U3000 |  |  |  |  | 2015-02-23
10002205 | MOTEUR CFR A N° SERIE G-34702 | L3601A |  | 1315 |  |  |  | CORAF/-U3000 |  |  |  |  | 2015-02-23
10002206 | MOTEUR CFR B OCTATEST N° SERIE G-34703 | L3601B |  | 1315 |  |  |  | CORAF/-U3000 |  |  |  |  | 2015-02-23
10002207 | PH METRE 744 N° SERIE 174400103369 | L3907 |  | 1315 |  |  |  | CORAF/-U3000 |  |  |  |  | 2015-02-23
10002208 | PH METRE 780 N° SERIE 1780001013138 | L3907A |  | 1315 |  |  |  | CORAF/-U3000 |  |  |  |  | 2015-02-23
10002209 | PH METRE 780 N° SERIE 1780001013106 | L3907B |  | 1315 |  |  |  | CORAF/-U3000 |  |  |  |  | 2015-02-23
10002210 | PH METRE 827 N° SERIE 18270010115266 | L3907C |  | 1315 |  |  |  | CORAF/-U3000 |  |  |  |  | 2015-02-23
10002211 | PH METRE COMBON° SERIE 1HI 98129 | L3907D |  | 1315 |  |  |  | CORAF/-U3000 |  |  |  |  | 2015-02-23
10002212 | TITRINO 702 SM N° SERIE 11160392 | L3908 |  | 1315 |  |  |  | CORAF/-U3000 |  |  |  |  | 2015-02-23
10002213 | TITRINO 702 SM N° SERIE 10763158 | L3909 |  | 1315 |  |  |  | CORAF/-U3000 |  |  |  |  | 2015-02-23
10002214 | CALORIMETRE LOVIBOND AF 65 | L4002A |  | 1315 |  | N°POU1009 |  | CORAF/-U4000 |  |  |  |  | 2015-02-23
10002215 | CALORIMETRE LOVIBOND AF 65 N° SERIE 2306 | L4002B |  | 1315 |  |  |  | CORAF/-U4000 |  |  |  |  | 2015-02-23
10002216 | BALANCE PRECISA XT 22OA N° SERIE T19890 | L4011 |  | 1315 |  |  |  | CORAF/-U4000 |  |  |  |  | 2015-02-23
10002217 | BALANCE SWISS QUALITY+ N° SERIE T15478 | L4012 |  | 1315 |  |  |  | CORAF/-U4000 |  |  |  |  | 2015-02-23
10002218 | BALANCE PRECISA XT 22OA N° SERIE 2801759 | L4014 |  | 1315 |  |  |  | CORAF/-U4000 |  |  |  |  | 2015-02-23
10002219 | CHAUFFE BALLON BYBY N° SERIE 032009089 | L4100 |  | 1315 |  |  |  | CORAF/-U4000 |  |  |  |  | 2015-02-23
10002220 | CHAUFFE BALLON BYBY N° SERIE 03209095 | L4101 |  | 1315 |  |  |  | CORAF/-U4000 |  |  |  |  | 2015-02-23
10002221 | CHAUFFE BALLON BYBY N° SERIE 0329088 | L4102 |  | 1315 |  |  |  | CORAF/-U4000 |  |  |  |  | 2015-02-23
10002222 | SULFURIMETRE LAB X3000 | L4303 |  | 1315 |  |  |  | CORAF/-U4000 |  |  |  |  | 2015-02-23
10002223 | SULFURIMETRE LAB X3500 | L4303A |  | 1315 |  |  |  | CORAF/-U4000 |  |  |  |  | 2015-02-23
10002224 | ANTEK 9000LLS N° SERIE 071-2245 | L4304 |  | 1315 |  |  |  | CORAF/-U4000 |  |  |  |  | 2015-02-23
10002225 | ANALYSEUR SOUFFRE SLFA-20 | L4304B |  | 1315 |  | N°404008 |  | CORAF/-U4000 |  |  |  |  | 2015-02-23
10002226 | SALINOMETRE N° SERIE B382007030 | L4305 |  | 1315 |  |  |  | CORAF/-U4000 |  |  |  |  | 2015-02-23
10002227 | ICP JY-2000-2 | L4305A |  | 1315 |  |  |  | CORAF/-U4000 |  |  |  |  | 2015-02-23
10002228 | REACTEUR DCO N° SERIE 100120 | L4401 |  | 1315 |  |  |  | CORAF/-U4000 |  |  |  |  | 2015-02-23
10002229 | DISPOSITIF DES CONTAMINANTS | L4704 |  | 1315 |  |  |  | CORAF/-U4000 |  |  |  |  | 2015-02-23
10002230 | SPECTROPHOTOMETRE HACH | L4808 | HACH | 1315 |  | N°920800020494 |  | CORAF/-U4000 |  |  |  |  | 2015-02-23
10002231 | EXTRACTEUR DES ASPHALTENES | L6001 |  | 1315 |  | N°2325072011 |  | CORAF/-U6000 |  |  |  |  | 2015-02-23
10002232 | OXYGENOMETRE DO 200 | L6002B |  | 1315 |  |  |  | CORAF/-U6000 |  |  |  |  | 2015-02-23
10002233 | INDICATEUR DE FYRITE | L6003A |  | 1315 |  |  |  | CORAF/-U6000 |  |  |  |  | 2015-02-23
10002234 | INDICATEUR DE FYRITE | L6003B |  | 1315 |  |  |  | CORAF/-U6000 |  |  |  |  | 2015-02-23
10002235 | PLAQUE CHAUFFANTE AC AGITATEUR MAGNETIQ | L6011 |  | 1315 |  | N°000100615 |  | CORAF/-U6000 |  |  |  |  | 2015-02-23
10002236 | CHROMOMETRE SAYBOLT | L6012 |  | 1315 |  | N°CSML05B81828 |  | CORAF/-U6000 |  |  |  |  | 2015-02-23
10002237 | AGITATEUR MAGNETIQUE N° SERIE R000117745 | L6012A |  | 1315 |  |  |  | CORAF/-U6000 |  |  |  |  | 2015-02-23
10002238 | AGITATEUR MAGNETIQUE N° SERIE R000111154 | L6013 |  | 1315 |  |  |  | CORAF/-U6000 |  |  |  |  | 2015-02-23
10002239 | POMPE A VIDE N° SERIE 2005CI | L6013A |  | 1315 |  |  |  | CORAF/-U6000 |  |  |  |  | 2015-02-23
10002240 | POMPE A VIDE N° SERIE 2340548S | L6013B |  | 1315 |  |  |  | CORAF/-U6000 |  |  |  |  | 2015-02-23
10000776 | APPAREIL SART BRIDES INVERSEUR SEC | LAH890243 |  | 1061 |  |  |  | CORAF/-U8900 |  |  |  |  | 2015-02-23
10000777 | APPAREIL BRIDES CONVERSEUR SEC | LAH890281 | SART | 1061 |  |  |  | CORAF/-U8900 |  |  |  |  | 2015-02-23
10000778 | APPAREIL BRIDES DN65 PN16 INVERSEUR | LAH890294 | SART | 1061 |  |  |  | CORAF/-U8900 |  |  |  |  | 2015-02-23
10000779 | APPAREIL BRIDES INVERSEUR SEC | LAH890321 | SART | 1061 |  |  |  | CORAF/-U8900 |  |  |  |  | 2015-02-23
10000780 | APPAREIL BRIDES 1INVERSEUR SEC | LAHH890289 | SART | 1061 |  |  |  | CORAF/-U8900 |  |  |  |  | 2015-02-23
10000781 | APPAREIL BRIDES INVERSEUR SEC RECUP | LAHH891231 | SART | 1061 |  |  |  | CORAF/-U8900 |  |  |  |  | 2015-02-23
10000782 | APPAREIL BRIDE INVERSEUR SEC JOURN F.O. | LAHH891282 | SART | 1061 |  |  |  | CORAF/-U8900 |  |  |  |  | 2015-02-23
10000783 | APPAREIL BRIDE INVERSEUR SEC CAISSE RECU | LAHH892231 | SART | 1061 |  |  |  | CORAF/-U8900 |  |  |  |  | 2015-02-23
10000784 | APPAREIL BRIDE INVERSEUR SEC JOURN F.O | LAHH892282 | SART | 1061 |  |  |  | CORAF/-U8900 |  |  |  |  | 2015-02-23
10000785 | APPAREIL BRIDE INVERSEUR SEC CAISSE RECU | LAHH893231 | SART | 1061 |  |  |  | CORAF/-U8900 |  |  |  |  | 2015-02-23
10000786 | APPAREIL BRIDE INVERSEUR SEC JOURN F.O | LAHH893282 | SART | 1061 |  |  |  | CORAF/-U8900 |  |  |  |  | 2015-02-23
10000787 | APPAREIL BRIDE INVERSEUR SEC CAISSE RECU | LAHH894231 | SART | 1061 |  |  |  | CORAF/-U8900 |  |  |  |  | 2015-02-23
10000788 | APPAREIL BRIDE INVERSEUR SEC JOURN F.O | LAHH894282 | SART | 1061 |  |  |  | CORAF/-U8900 |  |  |  |  | 2015-02-23
10000789 | APPAREIL BRIDE INVERSEUR SEC BALLON VAP. | LAL890321 | SART | 1061 |  |  |  | CORAF/-U8900 |  |  |  |  | 2015-02-23
10000790 | APPAREIL BRIDE INVERSEUR SEC EAU INJECT | LAL891222 | SART | 1061 |  |  |  | CORAF/-U8900 |  |  |  |  | 2015-02-23
10000791 | APPAREIL BRIDE INVERS SEC MELANGE FO/DO | LAL891263 | SART | 1061 |  |  |  | CORAF/-U8900 |  |  |  |  | 2015-02-23
10000792 | APPAREIL BRIDE INVERSEUR SEC EAU INJECT | LAL892222 | SART | 1061 |  |  |  | CORAF/-U8900 |  |  |  |  | 2015-02-23
10000793 | APPAREIL BRIDE INVERS SEC MELANGE FO/DO | LAL892263 | SART | 1061 |  |  |  | CORAF/-U8900 |  |  |  |  | 2015-02-23
10000794 | APP BRIDE INVERSEUR SEC CAISSE INJEC SEC | LAL893222 | SART | 1061 |  |  |  | CORAF/-U8900 |  |  |  |  | 2015-02-23
10000795 | APP BRIDE INVERSEUR SEC CAISSE MELANGE | LAL893263 | SART | 1061 |  |  |  | CORAF/-U8900 |  |  |  |  | 2015-02-23
10000796 | APP BRIDE INVERSEUR SEC CAISSE EAU INJEC | LAL894222 | SART | 1061 |  |  |  | CORAF/-U8900 |  |  |  |  | 2015-02-23
10000797 | APP BRIDE INVERSEUR SEC CAISSE MELANGE | LAL894263 | SART | 1061 |  |  |  | CORAF/-U8900 |  |  |  |  | 2015-02-23
10000798 | APP SART BRIDES INVERSEUR SEC CAISSE D.O | LALL890279 | SART | 1061 |  |  |  | CORAF/-U8900 |  |  |  |  | 2015-02-23
10000799 | APP BRIDE INVERSEUR SEC CAISSE DECANT FO | LALL890289 |  | 1061 |  |  |  | CORAF/-U8900 |  |  |  |  | 2015-02-23
10000800 | TRANSMETTEUR REGUL NIV TUBE TORSION D90 | LC9505 | MASONEILAN | 1061 |  |  |  | CORAF/-U9000 |  |  |  |  | 2015-02-23
10001119 | VANNE Ctrl NIVEAU D1001 FISHER CONTROLS | LCV1001 |  | 1062 |  |  |  | CORAF/-U1000 |  |  |  |  | 2015-02-23
10001120 | ADAREG R2LF.M103.CORP@S:A217.GRWC6.3 | LCV1007 |  | 1062 |  |  |  | CORAF/-U1000 |  |  |  |  | 2015-02-23
10001121 | MASO SIGMA 21000..CORPS:3.5%CR.0,5MO | LCV1009 | SART | 1062 |  | N`SER:06849006 |  | CORAF/-U1000 |  |  |  |  | 2015-02-23
10001122 | ADAREG R1LF.CORPS:A216GRWCB.2 | LCV1016 |  | 1062 |  |  |  | CORAF/-U1000 |  |  |  |  | 2015-02-23
10001123 | VANNE AUTO Ctrl NIVEAU D'EAU DE K1080 | LCV1022 | MASONEILAN | 1062 |  | CAMFLEX II SERIE:3 |  | CORAF/-U1000 |  |  |  |  | 2015-02-23
10001124 | ADAREG NM2LF.CORPS:A216GRWCB.1 | LCV2002 |  | 1062 |  |  |  | CORAF/-U2000 |  |  |  |  | 2015-02-23
10001125 | VANNE MASO CAMFLEX II 35-35202 | LCV2007 |  | 1062 |  | FS SERIE N[06-8490-14 SM:DIRE |  | CORAF/-U2000 |  |  |  |  | 2015-02-23
10001126 | VANNE DE CONTROLE DE NIVEAU D2003 ADAR | LCV2016 |  | 1062 |  |  |  | CORAF/-U2000 |  |  |  |  | 2015-02-23
10001127 | VANNE MASO-MICROPAK 29251 | LCV2021 |  | 1062 |  | N06-8490-19-1 SM:DIRECTE 6 |  | CORAF/-U2000 |  |  |  |  | 2015-02-23
10001128 | ADAREG R1LF.CORPS:A216GRWCB.1 | LCV2023 |  | 1062 |  |  |  | CORAF/-U2000 |  |  |  |  | 2015-02-23
10001129 | ADAREG.R1POA.CORPS:A216GRWCB 1 | LCV3005 |  | 1062 |  |  |  | CORAF/-U3000 |  |  |  |  | 2015-02-23
10001130 | ADAREG NM2LF CORPS:A216GRWCB.1 | LCV3007 |  | 1062 |  |  |  | CORAF/-U3000 |  |  |  |  | 2015-02-23
10001131 | VANNE CONTROLE DE NIVEAU DE D3007 ADAR | LCV3010 |  | 1062 |  |  |  | CORAF/-U3000 |  |  |  |  | 2015-02-23
10001132 | ADAREG NM2LF.CORPS:A216GRWCB.1 | LCV4002 |  | 1062 |  |  |  | CORAF/-U4000 |  |  |  |  | 2015-02-23
10001133 | ADAREG NM2LF CORPS:A216GRWCB.1 | LCV4004 |  | 1062 |  |  |  | CORAF/-U4000 |  |  |  |  | 2015-02-23
10001134 | ADAREG NM2LF.CORPS:A216GRWCB.1 | LCV4006 |  | 1062 |  |  |  | CORAF/-U4000 |  |  |  |  | 2015-02-23
10001135 | VANNE MASO MICROPAK 29211 | LCV4017 |  | 1062 |  | N0=06-8490-50SM:DIRECT 6-22PS |  | CORAF/-U4000 |  |  |  |  | 2015-02-23
10001136 | VANNE MASO 38-78003 | LCV5002 |  | 1062 |  | SERIE N[06-8490-571 SM:DIRECTE |  | CORAF/-U5000 |  |  |  |  | 2015-02-23
10001137 | VANNE DE NIVEAU GAS OIL D5003 | LCV5003 | MASONEILAN | 1062 |  | SERIE 62-676103-1 |  | CORAF/-U5000 |  |  |  |  | 2015-02-23
10001138 | VANNE MASO SIGMA F 48-21125 | LCV5006 |  | 1062 |  | N06-8490-59SM:DIRECTE 7-15PS |  | CORAF/-U5000 |  |  |  |  | 2015-02-23
10001139 | ADAREG R1LF.CORPS:A216GRWCB.2 | LCV5204 |  | 1062 |  |  |  | CORAF/-U5000 |  |  |  |  | 2015-02-23
10001140 | VANNE DE CONTROLE DE NIVEAU FONDTOPPING | LCV6100 | MASONEILAN | 1062 |  | CAMFLEX II4 X 40% CV92 CM |  | CORAF/-U6000 |  |  |  |  | 2015-02-23
10001141 | VANNE DE CONTROLE NIVEAU K6001 | LCV6101 | MASONEILAN | 1062 |  | CAMFLEX II 11/2 CV120.2-1KG |  | CORAF/-U6000 |  |  |  |  | 2015-02-23
10001142 | VANNE Ctrl NIV EAU BALLON CHAUDIERES A/B | LCV8301A |  | 1062 |  |  |  | CORAF/-U8000 |  |  |  |  | 2015-02-23
10001143 | VANNE Ctrl NIV EAU BALLON CHAUDIERES A/B | LCV8301B |  | 1062 |  |  |  | CORAF/-U8000 |  |  |  |  | 2015-02-23
10001144 | ADAREG.R2PF.M102.CORPS:A216GRWCB2 | LCV8304 |  | 1062 |  |  |  | CORAF/-U8000 |  |  |  |  | 2015-02-23
10000801 | VANNE MASO CAMFLEX II 35-35102 | LCV8316 |  | 1061 |  | SERIE N0=06-8490-98 |  | CORAF/-U8000 |  |  |  |  | 2015-02-23
10000192 | FILTRE DETENTEUR FD 13187/06 | LFD8501A |  | 1013 |  |  |  | CORAF/-U8000 |  |  |  |  | 2015-02-23
10000193 | FILTRE DETENTEUR FD 13187/06 1NPTF LAIT | LFD8501B |  | 1013 |  |  |  | CORAF/-U8000 |  |  |  |  | 2015-02-23
10000194 | FILTRE DETENTEUR FD 13187/06 1NPTF LAIT | LFD8901 |  | 1013 |  |  |  | CORAF/-U8900 |  |  |  |  | 2015-02-23
10000195 | FILTRE DETENTEUR FD 13187/06 1NPTF LAIT | LFD8902 |  | 1013 |  |  |  | CORAF/-U8900 |  |  |  |  | 2015-02-23
10000196 | FILTRE DETENTEUR FD 13187/06 1NPTF LAIT | LFD8980A |  | 1013 |  |  |  | CORAF/-U8900 |  |  |  |  | 2015-02-23
10000197 | FILTRE DETENTEUR FD 13187/06 1NPTF LAIT | LFD8980B |  | 1013 |  |  |  | CORAF/-U8900 |  |  |  |  | 2015-02-23
10000198 | FILTRE DUPLEX F.O. ASPIR P9080A P9080B | LFD9081 |  | 1013 |  |  |  | CORAF/-U9000 |  |  |  |  | 2015-02-23
10000803 | GLACE 320X80X10 | LI-0-32-20 |  | 1061 | [8 empty] | 2015-02-23
10000802 | BRIDE DN 20 PN16 C A C 1300M/M D=0,9 | LI027-12 |  | 1061 |  |  |  | CORAF/-U2000 |  |  |  |  | 2015-02-23
10000804 | BRIDE DN20 PN16 TUBE PLEXI A C=900 D=1 | LI21-5 |  | 1061 |  |  |  | CORAF/-U2000 |  |  |  |  | 2015-02-23
10000805 | BRIDE DN 20 PN16 C A C=1000 D=0,98 | LI26-2 |  | 1061 |  |  |  | CORAF/-U2000 |  |  |  |  | 2015-02-23
10000806 | BRIDE DN 20 PN16 C A C 1300 D=0,98 | LI28-4 |  | 1061 |  |  |  | CORAF/-U2000 |  |  |  |  | 2015-02-23
10000807 | NIV CAISSE EAU MANOEUVR SEPARHUILE0-19V3 | LI890191 |  | 1061 |  |  |  | CORAF/-U8900 |  |  |  |  | 2015-02-23
10000809 | INDICATEUR DE NIVEAU DU 0-24-V2 | LI89024.4 | SART | 1061 |  | TYPE MBSN220 |  | CORAF/-U8900 |  |  |  |  | 2015-02-23
10000808 | NIV CAISSE@BOUE 0-24V2 BRIDES DN20PN16 | LI890242 | SART | 1061 |  |  |  | CORAF/-U8900 |  |  |  |  | 2015-02-23
10000810 | INDICATEUR DE NIVEAU DU 0.27.V1B | LI8902707 | SART | 1061 |  | TYPE MBSN220 |  | CORAF/-U8900 |  |  |  |  | 2015-02-23
10000811 | NIVEAU CAISS D.O.0-27V1B BRIDE DN20 PN16 | LI890271 | SART | 1061 |  |  |  | CORAF/-U8900 |  |  |  |  | 2015-02-23
10000812 | INDICATEUR DE NIVEAU DU 0-27-V1A | LI8902712 | SART | 1061 |  | TYPE MBSN220 |  | CORAF/-U8900 |  |  |  |  | 2015-02-23
10000813 | NIV CAISSE@BOUE FO 0-28V1BRIDE DN20 PN16 | LI890281 | SART | 1061 |  |  |  | CORAF/-U8900 |  |  |  |  | 2015-02-23
10000814 | INDICATEUR DE NIVEAU DU 0-28.V1 | LI8902827 | SART | 1061 |  | TYPE MBSN220 |  | CORAF/-U8900 |  |  |  |  | 2015-02-23
10000815 | NIV CAISSE DECANTATION FO 0-28V3 BRIDE | LI890287 | SART | 1061 |  |  |  | CORAF/-U8900 |  |  |  |  | 2015-02-23
10000816 | APP CAISSE EGOUTTIERES DO/FO BRIDE | LI890291 | SART | 1061 |  |  |  | CORAF/-U8900 |  |  |  |  | 2015-02-23
10000817 | NIVEAU CAISSE EGOUTTURE | LI890292 | SART | 1061 |  |  |  | CORAF/-U8900 |  |  |  |  | 2015-02-23
10000818 | INDICATEUR DE NIVEAU DU 0-29-V1A | LI890295 | SART | 1061 |  | TYPE MBSN220 |  | CORAF/-U8900 |  |  |  |  | 2015-02-23
10000819 | INDICATEUR DE NIVEAU DU 0-29-V1A | LI890298 | SART | 1061 |  | TYPE MBSN220 |  | CORAF/-U8900 |  |  |  |  | 2015-02-23
10000820 | INDICATEUR DE NIVEAU DU 0-32-V1A | LI890326 | SART | 1061 |  | TYPE MBSN220 |  | CORAF/-U8900 |  |  |  |  | 2015-02-23
10000821 | NIV CAISS HUILE GRAISS CYLINDRE BRIDE | LI891251 | SART | 1061 |  |  |  | CORAF/-U8900 |  |  |  |  | 2015-02-23
10000822 | NIVEAU CAISSE MELANGE DO/FO 1-26V1 BRIDE | LI891261 | SART | 1061 |  |  |  | CORAF/-U8900 |  |  |  |  | 2015-02-23
10000823 | INDICATEUR DE NIVEAU DU 1.26.V1TYPE | LI891262 | SART | 1061 |  | TYPE MBSN220 |  | CORAF/-U8900 |  |  |  |  | 2015-02-23
10000824 | NIVEAU SUR 1-28-V2 CAISSE JOUR F.O BRIDE | LI891282 | SART | 1061 |  |  |  | CORAF/-U8900 |  |  |  |  | 2015-02-23
10000825 | INDICATEUR DE NIVEAU DU 1-28-V2 | LI891284 | SART | 1061 |  | TYPE MBSN220 |  | CORAF/-U8900 |  |  |  |  | 2015-02-23
10000826 | INDICATEUR DE NIVEAU DU 2.25.V1 | LI892251 | SART | 1061 |  | TYPE MBSN220 |  | CORAF/-U8900 |  |  |  |  | 2015-02-23
10000827 | NIVEAU CAISSE MELANGE DO/FO 2-26V1 BRIDE | LI892261 | SART | 1061 |  |  |  | CORAF/-U8900 |  |  |  |  | 2015-02-23
10000828 | INDICATEUR DE NIVEAU DU 2.26.V1 | LI892262 | SART | 1061 |  | TYPE MBSN220 |  | CORAF/-U8900 |  |  |  |  | 2015-02-23
10000829 | NIVEAU SUR 2-28V2 CAISSE JOUR F.O BRIDES | LI892282 | SART | 1061 |  |  |  | CORAF/-U8900 |  |  |  |  | 2015-02-23
10000830 | INDICATEUR DE NIVEAU DU 2-28.V2 | LI892284 | SART | 1061 |  | TYPE MBSN220 |  | CORAF/-U8900 |  |  |  |  | 2015-02-23
10000831 | INDICATEUR DE NIVEAU DU 3-25-V1 | LI893251 | SART | 1061 |  | TYPE MBSN220 |  | CORAF/-U8900 |  |  |  |  | 2015-02-23
10000832 | NIVEAU CAISSE MELANGE DO/FO 3-26V1 BRIDE | LI893261 | SART | 1061 |  |  |  | CORAF/-U8900 |  |  |  |  | 2015-02-23
10000833 | INDICATEUR DE NIVEAU DU 3.26.V1 | LI893262 | SART | 1061 |  | TYPE MBSN220 |  | CORAF/-U8900 |  |  |  |  | 2015-02-23
10000834 | NIVEAU SUR 3-28V2 CAISSE JOUR F.O BRIDES | LI893282 | SART | 1061 |  |  |  | CORAF/-U8900 |  |  |  |  | 2015-02-23
10000835 | INDICATEUR DE NIVEAU DU 3.28.V2 | LI893284 | SART | 1061 |  | TYPE MBSN220 |  | CORAF/-U8900 |  |  |  |  | 2015-02-23
10000836 | NIVEAU D'HUILE GRAISS CYLINDRE BRIDE N16 | LI894251 | SART | 1061 |  |  |  | CORAF/-U8900 |  |  |  |  | 2015-02-23
10000837 | NIVEAU CAISSE MELANGE DO/FO 4-26V1 BRIDE | LI894261 | SART | 1061 |  |  |  | CORAF/-U8900 |  |  |  |  | 2015-02-23
10000838 | INDICATEUR DE NIVEAU DU 4.26.V1 | LI894262 | SART | 1061 |  | TYPE MBSN220 |  | CORAF/-U8900 |  |  |  |  | 2015-02-23
10000839 | NIVEAU CAISSE JOUR F.O BRIDES DN20 PN16 | LI894282 | SART | 1061 |  |  |  | CORAF/-U8900 |  |  |  |  | 2015-02-23
10000840 | INDICATEUR DE NIVEAU DU 4-28.V2 | LI894284 | SART | 1061 |  | TYPE MBSN220 |  | CORAF/-U8900 |  |  |  |  | 2015-02-23
10000841 | NIVEAU CAISSE EAU CYLINDRES BRIDES | LIAL891211 | SART | 1061 |  |  |  | CORAF/-U8900 |  |  |  |  | 2015-02-23
10000842 | INDICATEUR DE NIVEAU DU 1-21V1 | LIAL891215 | SART | 1061 |  | TYPE MBSN220 |  | CORAF/-U8900 |  |  |  |  | 2015-02-23
10000843 | INDICATEUR DE NIVEAU DU 1-23V1 | LIAL891231 | SART | 1061 |  | TYPE MBSN220 |  | CORAF/-U8900 |  |  |  |  | 2015-02-23
10000844 | NIVEAU CAISSE EAU CYLINDRES BRIDES | LIAL892211 | SART | 1061 |  |  |  | CORAF/-U8900 |  |  |  |  | 2015-02-23
10000845 | INDICATEUR DE NIVEAU DU 2.21V1 | LIAL892215 | SART | 1061 |  | TYPE MBSN220 |  | CORAF/-U8900 |  |  |  |  | 2015-02-23
10000846 | NIVEAU CAISSE RECUP HUILE MOT BRIDES | LIAL892231 | SART | 1061 |  |  |  | CORAF/-U8900 |  |  |  |  | 2015-02-23
10000847 | INDICATEUR DE NIVEAU DU 2-23V1 | LIAL8922312 | SART | 1061 |  | TYPE MBSN220 |  | CORAF/-U8900 |  |  |  |  | 2015-02-23
10000848 | NIVEAU CAISSE EAU CYLINDRES BRIDES | LIAL893211 | SART | 1061 |  |  |  | CORAF/-U8900 |  |  |  |  | 2015-02-23
10000849 | INDICATEUR DE NIVEAU DU 3.21.V1 | LIAL893215 | SART | 1061 |  | TYPE MBSN220 |  | CORAF/-U8900 |  |  |  |  | 2015-02-23
10000850 | NIVEAU CAISSE RECUP HUILE MOT BRIDES | LIAL893231 | SART | 1061 |  |  |  | CORAF/-U8900 |  |  |  |  | 2015-02-23
10000851 | INDICATEUR DE NIVEAU DU 3.23.V1 | LIAL8932312 | SART | 1061 |  | TYPE MBSN220 |  | CORAF/-U8900 |  |  |  |  | 2015-02-23
10000852 | NIVEAU CAISSE EAU CYLINDRES DN20 PN16 | LIAL894211 | SART | 1061 |  |  |  | CORAF/-U8900 |  |  |  |  | 2015-02-23
10000853 | INDICATEUR DE NIVEAU DU 4-21.V1 | LIAL894215 | SART | 1061 |  | TYPE MBSN220 |  | CORAF/-U8900 |  |  |  |  | 2015-02-23
10000854 | NIVEAU CAISSE RECUP HUILE MOT BRIDES | LIAL894231 | SART | 1061 |  |  |  | CORAF/-U8900 |  |  |  |  | 2015-02-23
10000855 | INDICATEUR DE NIVEAU DU 4-23-V1 | LIAL8942312 | SART | 1061 |  | TYPE MBSN220 |  | CORAF/-U8900 |  |  |  |  | 2015-02-23
10000856 | REGULATEUR PNEU.2 ACTIONS CASC. | LIC1101 | FOXBORO | 1061 |  | TYPE 130FN4 |  | CORAF/-U1000 |  |  |  |  | 2015-02-23
10000857 | FOND K2001 APPAREIL ECHELLE 0-100L | LIC2012 | FOXBORO | 1061 |  | MODELE 130M-N-4 |  | CORAF/-U2000 |  |  |  |  | 2015-02-23
10000858 | TETE K1001 D1003 APPRAEIL ECHELLE:0@100L | LIC2016 | FOXBORO | 1061 |  | TYPE:130MN4 |  | CORAF/-U2000 |  |  |  |  | 2015-02-23
10000859 | FOND K2002 APPAREIL ECHELLE:0 @ 100L. | LIC2018 | FOXBORO | 1061 |  | MODELE:130M-N-4 |  | CORAF/-U2000 |  |  |  |  | 2015-02-23
10000860 | D2004 TETE K2002 APPAREIL | LIC2023 | FOXBORO | 1061 |  | MODELE:130M-N-4 |  | CORAF/-U2000 |  |  |  |  | 2015-02-23
10000861 | REGULATEUR PNEU.PI TYPE 130MN4FOXBORO | LIC4002 |  | 1061 |  |  |  | CORAF/-U4000 |  |  |  |  | 2015-02-23
10000862 | REGULATEUR PNEU.PI TYPE 130MN4FOXBORO | LIC4004 |  | 1061 |  |  |  | CORAF/-U4000 |  |  |  |  | 2015-02-23
10000863 | REGULATEUR PNEU.PI TYPE 130MN4FOXBORO | LIC4006 |  | 1061 |  |  |  | CORAF/-U4000 |  |  |  |  | 2015-02-23
10000864 | REGULATEUR PNEU.PI TYPE 130MN4FOXBORO | LIC4008 |  | 1061 |  |  |  | CORAF/-U4000 |  |  |  |  | 2015-02-23
10000865 | REGULATEUR INDICATEUR PNEU.TYPEFBB/SEREG | LIC5006 |  | 1061 |  |  |  | CORAF/-U5000 |  |  |  |  | 2015-02-23
10000866 | EAU D1007 DES. VANNE AUTO FISHER 2 POUCE | LICV1013 |  | 1061 |  |  |  | CORAF/-U1000 |  |  |  |  | 2015-02-23
10000867 | EAU D1007 | LICV1013A |  | 1061 |  |  |  | CORAF/-U1000 |  |  |  |  | 2015-02-23
10002279 | LANCEUR MONITOR FIXE AU SOL | LMFS |  | 1322 | [8 empty] | 2015-02-23
10002280 | LANCEUR MONITOR SURELEVE | LMFSE |  | 1322 | [8 empty] | 2015-02-23
10000868 | CONTACTEUR DE HAUT NIVEAU D6100S.D.M.I. | LSH6103 |  | 1061 |  |  |  | CORAF/-U6000 |  |  |  |  | 2015-02-23
10000869 | CONTACTEUR DE HAUT NIVEAU D`EAUB8301A | LSH8301A |  | 1061 |  |  |  | CORAF/-U8000 |  |  |  |  | 2015-02-23
10000870 | CONTACTEUR DE HAUT NIVEAU D`EAUB8301B | LSH8301B |  | 1061 |  |  |  | CORAF/-U8000 |  |  |  |  | 2015-02-23
10000871 | MATERIEL NIVEAU HAUT CAISSE DE DO | LSH8902711 | SART | 1061 |  |  |  | CORAF/-U8900 |  |  |  |  | 2015-02-23
10000872 | MATERIEL NIVEAU HAUT CAISSE DE DO | LSH890276 | SART | 1061 |  |  |  | CORAF/-U8900 |  |  |  |  | 2015-02-23
10000873 | MATERIEL NIVEAU HAUT CAISSE DE DECANT FO | LSH890286 | SART | 1061 |  |  |  | CORAF/-U8900 |  |  |  |  | 2015-02-23
10000874 | APP BRIDE INVERSEUR SEC BALLON VAPEUR | LSH890321 | SART | 1061 |  |  |  | CORAF/-U8900 |  |  |  |  | 2015-02-23
10000875 | MATERIEL CONTACT HAUT CAISSE RECUP HUILE | LSH891231 | SART | 1061 |  |  |  | CORAF/-U8900 |  |  |  |  | 2015-02-23
10000876 | MATERIEL NIVEAU HAUT SUR CAISSE JOUR F.O | LSH891281 | SART | 1061 |  |  |  | CORAF/-U8900 |  |  |  |  | 2015-02-23
10000877 | MATERIEL CONTACT HAUT CAISSE RECUP HUILE | LSH892231 | SART | 1061 |  |  |  | CORAF/-U8900 |  |  |  |  | 2015-02-23
10000878 | MATERIEL NIVEAU SUR CAISSE JOUR F.O | LSH892281 | SART | 1061 |  |  |  | CORAF/-U8900 |  |  |  |  | 2015-02-23
10000879 | MATERIEL CONTACT HAUT CAISSE RECUP HUILE | LSH893231 | SART | 1061 |  |  |  | CORAF/-U8900 |  |  |  |  | 2015-02-23
10000880 | MATERIEL NIVEAU HAUT CAISSE JOUR F.O | LSH893281 | SART | 1061 |  |  |  | CORAF/-U8900 |  |  |  |  | 2015-02-23
10000881 | MATERIEL CONTACT HAUT CAISSE RECUP HUILE | LSH894231 | SART | 1061 |  |  |  | CORAF/-U8900 |  |  |  |  | 2015-02-23
10000882 | MATERIEL NIVEAU HAUT CAISSE JOUR F.O | LSH894281 | SART | 1061 |  |  |  | CORAF/-U8900 |  |  |  |  | 2015-02-23
10000883 | BRIDE DN 65 PN16 FLOTTEUR DIA.:40X80 D=1 | LSL-0-32-12 |  | 1061 | [8 empty] | 2015-02-23
10000884 | PRESSOSTAT DE BAS NIVEAU D'EAUB8301A | LSL8301A |  | 1061 |  |  |  | CORAF/-U8000 |  |  |  |  | 2015-02-23
10000885 | PRESSOSTAT DE BAS NIVEAU D'EAUB8301B | LSL8301B |  | 1061 |  |  |  | CORAF/-U8000 |  |  |  |  | 2015-02-23
10000886 | MATERIEL NIVEAU BAS CAISSE DE D.O | LSL8902713 | SART | 1061 |  |  |  | CORAF/-U8900 |  |  |  |  | 2015-02-23
10000887 | MATERIEL SART NIVEAU BAS CAIDDE DU D.O | LSL890278 | SART | 1061 |  |  |  | CORAF/-U8900 |  |  |  |  | 2015-02-23
10000888 | MATERIEL SART NIV BAS CAISSE DECANT F.O | LSL890288 | SART | 1061 |  |  |  | CORAF/-U8900 |  |  |  |  | 2015-02-23
10000889 | APP BRIDE INVERSEUR SEC BALLON VAPEUR | LSL890321 | SART | 1061 |  |  |  | CORAF/-U8900 |  |  |  |  | 2015-02-23
10000890 | MATERIEL NIVEAU BAS CAISSE JOURN DE F.O | LSL891282 | SART | 1061 |  |  |  | CORAF/-U8900 |  |  |  |  | 2015-02-23
10000891 | MATERIEL SART NIV BAS CAISSE JOURN DE FO | LSL892282 | SART | 1061 |  |  |  | CORAF/-U8900 |  |  |  |  | 2015-02-23
10000892 | MATERIEL SART NIV BAS CAISSE JOURN DE FO | LSL893282 | SART | 1061 |  |  |  | CORAF/-U8900 |  |  |  |  | 2015-02-23
10000893 | MATERIEL SART NIV BAS CAISSE JOURN DE FO | LSL894282 | SART | 1061 |  |  |  | CORAF/-U8900 |  |  |  |  | 2015-02-23
10000894 | PRESSOSTAT TBAS NIVEAU EAU ALIM B8301A | LSLL8301A |  | 1061 |  |  |  | CORAF/-U8000 |  |  |  |  | 2015-02-23
10000895 | PRESSOSTAT TRESBAS NIVEAU EAU ALIMB8301B | LSLL8301B |  | 1061 |  |  |  | CORAF/-U8000 |  |  |  |  | 2015-02-23
10001145 | TRANSMETTEUR NIV ELEC. SS EXT. THERMIQUE | LT01 | MASONEILAN | 1062 |  |  |  | CORAF/-U1000 |  |  |  |  | 2015-02-23
10001146 | TRANSMETTEUR NIV ELEC. AV EXT. THERMIQUE | LT02 | MASONEILAN | 1062 |  |  |  | CORAF/-U2000 |  |  |  |  | 2015-02-23
10001147 | TRANSMETTEUR NIV ELEC. A 100 INCLUS | LT03 | HONEYWELL | 1062 |  |  |  | CORAF/-U3000 |  |  |  |  | 2015-02-23
10001148 | TRANSMETTEUR DE NIVEAU ELECTRONIQUE | LT04 | FISHER | 1062 |  |  |  | CORAF/-U4000 |  |  |  |  | 2015-02-23
10001149 | TRANSMETTEUR DE NIVEAU ELECTRONIQUE | LT05 | ENDRES+HAUSER | 1062 |  |  |  | CORAF/-U5000 |  |  |  |  | 2015-02-23
10001150 | TRANSMETTEUR DE NIVEAU ELECTRONIQUE | LT06 | ENDRES+HAUSER | 1062 |  |  |  | CORAF/-U6000 |  |  |  |  | 2015-02-23
10000896 | TRANSMETTEUR NI TUBE TORSION SLOPS D9080 | LT9503 | MASONEILAN | 1061 |  |  |  | CORAF/-U9000 |  |  |  |  | 2015-02-23
10001151 | PURGEUR BK 15 DN15 PN40 FS A 105 | LTG-B01 |  | 1062 |  |  |  | CORAF/-U1000 |  |  |  |  | 2015-02-23
10001152 | PURGEUR BK 25 DN15 PN40 FS A 105 | LTG-B02 |  | 1062 |  |  |  | CORAF/-U2000 |  |  |  |  | 2015-02-23
10001153 | PURGEUR BK 45 DN15 PN40 FS A 105 | LTG-B03 |  | 1062 |  |  |  | CORAF/-U3000 |  |  |  |  | 2015-02-23
10001154 | PURGEUR FLEXOTHERM MK 25/2 DN 15/25 | LTG-F01 |  | 1062 |  |  |  | CORAF/-U1000 |  |  |  |  | 2015-02-23
10001155 | PURGEUR FT TYPE 20-4,5 DIAMETRE:15 | LTG-F02 |  | 1062 |  |  |  | CORAF/-U2000 |  |  |  |  | 2015-02-23
10001156 | PURGEUR FT 20-14 DIAMETRE:15 | LTG-F03 |  | 1062 |  |  |  | CORAF/-U3000 |  |  |  |  | 2015-02-23
10001157 | PURGEUR FT 20-14 DIAMETRE:25 | LTG-F04 |  | 1062 |  |  |  | CORAF/-U4000 |  |  |  |  | 2015-02-23
10001158 | PURGEUR FT 20-10 DIAMETRE:15 | LTG-F05 |  | 1062 |  |  |  | CORAF/-U5000 |  |  |  |  | 2015-02-23
10001159 | PURGEUR TD 3.2 NPT 1/2 A 105 | LTG-S01 | SPIRAX SARCO | 1062 |  |  |  | CORAF/-U1000 |  |  |  |  | 2015-02-23
10001160 | PURGEUR TD 5.2 NPT 1/2 POUCE A 105 | LTG-S02 | SPIRAX SARCO | 1062 |  |  |  | CORAF/-U2000 |  |  |  |  | 2015-02-23
10001161 | PURGEUR SPIRAX SARCO DN15 PN40 FS A 105 | LTG-S03 |  | 1062 |  |  |  | CORAF/-U3000 |  |  |  |  | 2015-02-23
10001162 | PURGEUR SPIRAX SARCO DN20 PN40 FS A 105 | LTG-S04 |  | 1062 |  |  |  | CORAF/-U4000 |  |  |  |  | 2015-02-23
10001163 | PURGEUR SPIRAX SARCO DN25 PN40 FS A 105 | LTG-S05 |  | 1062 |  |  |  | CORAF/-U5000 |  |  |  |  | 2015-02-23
10001164 | PURGEUR TD42 NPT 1/2 POUCE A 105 | LTG-S06 | SPIRAX SARCO | 1062 |  |  |  | CORAF/-U6000 |  |  |  |  | 2015-02-23
10000897 | ELECTROVANNE LUCIFER 48 V | LUCIFER |  | 1061 | [8 empty] | 2015-02-23
10001945 | MOTEUR DU VENTILATEUR DE LA CHAUDIERE A | MB8301A |  | 1084 |  |  |  | CORAF/-U8000 |  |  |  |  | 2015-02-23
10001946 | MOTEUR DU VENTILATEUR DE LA CHAUDIERE B | MB8301B |  | 1084 |  |  |  | CORAF/-U8000 |  |  |  |  | 2015-02-23
10001947 | MOTEUR DU RAMONEUR DE LA CHAUDIERE A | MBR8301A |  | 1084 |  |  |  | CORAF/-U8000 |  |  |  |  | 2015-02-23
10001948 | MOTEUR DU RAMONEUR DE LA CHAUDIERE B | MBR8301B |  | 1084 |  |  |  | CORAF/-U8000 |  |  |  |  | 2015-02-23
10001949 | MOTEUR COMPRESSEUR AIR LANCEMEN DP15180B | MC15180B |  | 1084 |  |  |  | CORAF/U15000 |  |  |  |  | 2015-02-23
10001950 | MOTEUR COMPRESSEUR AIR LANCEMEN DP15181B | MC15181B |  | 1084 |  |  |  | CORAF/U15000 |  |  |  |  | 2015-02-23
10002060 | MC2001A DEPART 5,5KV CEL27TABLEAU 11T2-1 | MC2001A.CEL |  | 1233 |  |  |  | CORAF/-U2000 |  |  |  |  | 2015-02-23
10003021 | DEPART 5,5KV CELLULE 12TABLEAU 11T2-1 | MC2001B.CEL |  | 1233 |  |  |  | CORAF/-U2000 |  |  |  |  | 2015-03-06
10001688 | MOTEUR DU COMPRESSEUR C3080 R160L4 CEN | MC3080 |  | 1084 |  |  |  | CORAF/-U3000 |  |  |  |  | 2015-02-23
10003019 | DEPART 5,5KV CELLULE 106TABLEAU 12T2-1 | MC5001B.CEL |  | 1233 |  |  |  | CORAF/-U5000 |  |  |  |  | 2015-03-06
10001689 | MOTEUR DU COMPRESSEUR C5002 75 KW | MC5002A | SIEMENS | 1084 |  | 1MJ4313-315M |  | CORAF/-U5000 |  |  |  |  | 2015-02-23
10001690 | MOTEUR DU COMPRESSEUR C5002 75 KW | MC5002B | SIEMENS | 1084 |  | 1MJ4313-315M |  | CORAF/-U5000 |  |  |  |  | 2015-02-23
10001691 | MOTEUR DU COMPRESSEUR C8501 ELEKTRIM | MC8501A |  | 1084 |  | EXSDSE-315MZ |  | CORAF/-U8000 |  |  |  |  | 2015-02-23
10001692 | MOTEUR DU COMPRESSEUR C8501 ELEKTRIM | MC8501B |  | 1084 |  | EXSDSE-315MZ |  | CORAF/-U8000 |  |  |  |  | 2015-02-23
10001693 | MOTEUR COMPRESSEUR AIR LANCEMENT DESS GD | MC890301A | SULZER | 1084 |  |  |  | CORAF/-U8900 |  |  |  |  | 2015-02-23
10001694 | MOTEUR COMPRESSEUR AIR LANCEMENT DESS GD | MC890301B | SULZER | 1084 |  |  |  | CORAF/-U8900 |  |  |  |  | 2015-02-23
10001695 | MOTEUR AEROREFRIGERANT E1005 ELEKTRIM | ME1005A |  | 1084 |  |  |  | CORAF/-U1000 |  |  |  |  | 2015-02-23
10001696 | MOTEUR AEROREFRIGERANT E1005 ELEKTRIM | ME1005B |  | 1084 |  |  |  | CORAF/-U1000 |  |  |  |  | 2015-02-23
10001697 | MOTEUR AEROREFRIGERANT E1005 ELEKTRIM | ME1005C |  | 1084 |  |  |  | CORAF/-U1000 |  |  |  |  | 2015-02-23
10001698 | MOTEUR AEROREFRIGERANT E1005 ELEKTRIM | ME1005D |  | 1084 |  |  |  | CORAF/-U1000 |  |  |  |  | 2015-02-23
10003027 | MOTEUR DE L`AEROREFRIGERANT E1006 | ME1006 |  | 1084 |  |  |  | CORAF/-U1000 |  |  |  |  | 2015-03-06
10003028 | MOTEUR DE L`AEROREFRIGERANT E1082 | ME1082A |  | 1084 |  |  |  | CORAF/-U1000 |  |  |  |  | 2015-03-06
10003029 | MOTEUR DE L`AEROREFRIGERANT E1082 | ME1082B |  | 1084 |  |  |  | CORAF/-U1000 |  |  |  |  | 2015-03-06
10001699 | MOTEUR AEROREFRIGERANT E1083 ELEKTRIM | ME1083A |  | 1084 |  |  |  | CORAF/-U1000 |  |  |  |  | 2015-02-23
10001700 | MOTEUR AEROREFRIGERANT E1083 ELEKTRIM | ME1083B |  | 1084 |  |  |  | CORAF/-U1000 |  |  |  |  | 2015-02-23
10001701 | MOTEUR AEROREFRIGERANT E1083 ELEKTRIM | ME1083C |  | 1084 |  |  |  | CORAF/-U1000 |  |  |  |  | 2015-02-23
10001702 | MOTEUR AEROREFRIGERANT E1083 ELEKTRIM | ME1083D |  | 1084 |  |  |  | CORAF/-U1000 |  |  |  |  | 2015-02-23
10003169 | MOTEUR AEROREFRIGERANT E14001ELEKTRIM | ME14001 |  | 1084 |  |  |  | CORAF/U14000 |  |  |  |  | 2018-01-05
10001703 | MOTEUR AEROREFRIGERANT E2002 ELEKTRIM | ME2002A |  | 1084 |  |  |  | CORAF/-U2000 |  |  |  |  | 2015-02-23
10001704 | MOTEUR DE L'AEROFRIGERANTE2002 ELEKTRIM | ME2002B |  | 1084 |  |  |  | CORAF/-U2000 |  |  |  |  | 2015-02-23
10003030 | MOTEUR DE L`AEROREFRIGERANT E2004 | ME2004A |  | 1084 |  |  |  | CORAF/-U2000 |  |  |  |  | 2015-03-06
10003031 | MOTEUR DE L`AEROREFRIGERANT E2004 | ME2004B |  | 1084 |  |  |  | CORAF/-U2000 |  |  |  |  | 2015-03-06
10001705 | MOTEUR AEROREFRIGERANT E2005 ELEKTRIM | ME2005A |  | 1084 |  |  |  | CORAF/-U2000 |  |  |  |  | 2015-02-23
10001706 | MOTEUR AEROREFRIGERANT E2005 ELEKTRIM | ME2005B |  | 1084 |  |  |  | CORAF/-U2000 |  |  |  |  | 2015-02-23
10003032 | MOTEUR DE L`AEROREFRIGERANT E2007 | ME2007 |  | 1084 |  |  |  | CORAF/-U2000 |  |  |  |  | 2015-03-06
10003033 | MOTEUR DE L`AEROREFRIGERANT E2008 | ME2008 |  | 1084 |  |  |  | CORAF/-U2000 |  |  |  |  | 2015-03-06
10001707 | MOTEUR AEROREFRIGERANT E3004 ELEKTRIM | ME3004A |  | 1084 |  |  |  | CORAF/-U3000 |  |  |  |  | 2015-02-23
10001708 | MOTEUR AEROREFRIGERANT E3004 ELEKTRIM | ME3004B |  | 1084 |  |  |  | CORAF/-U3000 |  |  |  |  | 2015-02-23
10001709 | MOTEUR AEROREFRIGERANT E3007 ELEKTRIM | ME3007A |  | 1084 |  |  |  | CORAF/-U3000 |  |  |  |  | 2015-02-23
10001710 | MOTEUR AEROREFRIGERANT E3007 ELEKTIM | ME3007B |  | 1084 |  |  |  | CORAF/-U3000 |  |  |  |  | 2015-02-23
10001711 | MOTEUR DE L'AEROREFRIGERANT E5002 | ME5002A | SCHORCH | 1084 |  | TYPE KD1-160L-BG091 |  | CORAF/-U5000 |  |  |  |  | 2015-02-23
10001712 | MOTEUR DE L'AEROREFRIGERANT E5002 | ME5002B | SCHORCH | 1084 |  | TYPE:KD1-160L-BG091 |  | CORAF/-U5000 |  |  |  |  | 2015-02-23
10001713 | MOTEUR AERO E8301 EXSDSE 180L4 ELEKTRIM | ME8301A |  | 1084 |  |  |  | CORAF/-U8000 |  |  |  |  | 2015-02-23
10001714 | MOTEUR AERO E8301 EXSDSE 180L4 ELEKTRIM | ME8301B |  | 1084 |  |  |  | CORAF/-U8000 |  |  |  |  | 2015-02-23
10001715 | MOTEUR VENTILATEUR TOUR DE REFRIGERATION | ME890201A | SULZER | 1084 |  |  |  | CORAF/-U8900 |  |  |  |  | 2015-02-23
10001716 | MOTEUR VENTILATEUR TOUR DE REFRIGERATION | ME890201B | SULZER | 1084 |  |  |  | CORAF/-U8900 |  |  |  |  | 2015-02-23
10001717 | MOTEUR VENTILATEUR TOUR DE REFRIGERATION | ME890201C | SULZER | 1084 |  |  |  | CORAF/-U8900 |  |  |  |  | 2015-02-23
10002061 | TRANSFO DE TENSION CELL31TABLEAU 11T2-1 | MESURES_5-5KV |  | 1233 |  |  |  | CORAF/-U5000 |  |  |  |  | 2015-02-23
10001718 | MOTEUR MEUA 63M4 DU FILTRE F89131 | MF891331 |  | 1084 |  |  |  | CORAF/-U8900 |  |  |  |  | 2015-02-23
10001719 | MOTEUR MEUA 63M4 DU FILTRE F892332 | MF892332 |  | 1084 |  |  |  | CORAF/-U8900 |  |  |  |  | 2015-02-23
10001720 | MOTEUR MEUA 63M4 DU FILTRE F893333 | MF893333 |  | 1084 |  |  |  | CORAF/-U8900 |  |  |  |  | 2015-02-23
10001721 | MOTEUR MEUA 63M4 DU FILTRE F894334 | MF894334 |  | 1084 |  |  |  | CORAF/-U8900 |  |  |  |  | 2015-02-23
10001722 | MOTEUR DE POMPE GRAISSAGE MOTEUR P5001A | MHP5001A |  | 1084 |  | TYPE P-K56C RELIANCE |  | CORAF/-U5000 |  |  |  |  | 2015-02-23
10001723 | MOTEUR DE POMPE GRAISSAGE MOTEUR P5001B | MHP5001B |  | 1084 |  |  |  | CORAF/-U5000 |  |  |  |  | 2015-02-23
10001724 | MOTEUR DE GRAISSAGE DE LA POMPE P8401 | MHP8401 |  | 1084 |  |  |  | CORAF/-U8000 |  |  |  |  | 2015-02-23
10001725 | MOTEUR DE GRAISSAGE DE LA POMPE P8405 | MHP8405 |  | 1084 |  |  |  | CORAF/-U8000 |  |  |  |  | 2015-02-23
10002335 | CREE POUR LES BESOINS DE MIGRATION | MIGRATION | [10 empty] | 2015-02-23
10001726 | MOTEUR DE L'AGITATEUR J8882 SIEMENS | MJ8882 |  | 1084 |  | TYPE 1LA3-073-4AB-29Z |  | CORAF/-U8000 |  |  |  |  | 2015-02-23
10001727 | MOTEUR AGITATEUR J9001A R180M4CEN 18,5KW | MJ9001A |  | 1084 |  |  |  | CORAF/-U9000 |  |  |  |  | 2015-02-23
10001728 | MOTEUR AGITATEUR J9001B R180M4CEN 18,5KW | MJ9001B |  | 1084 |  |  |  | CORAF/-U9000 |  |  |  |  | 2015-02-23
10001729 | MOTEUR DE L`AGITATEUR J9002A | MJ9002A |  | 1084 |  |  |  | CORAF/-U9000 |  |  |  |  | 2015-02-23
10001730 | MOTEUR DE L`AGITATEUR J9002B | MJ9002B |  | 1084 |  |  |  | CORAF/-U9000 |  |  |  |  | 2015-02-23
10001731 | MOTEUR DE L`AGITATEUR J9014 | MJ9014 |  | 1084 |  |  |  | CORAF/-U9000 |  |  |  |  | 2015-02-23
10001732 | MOTEUR DE L`AGITATEUR J9015 | MJ9015 |  | 1084 |  |  |  | CORAF/-U9000 |  |  |  |  | 2015-02-23
10001733 | MOTEUR DE L`AGITATEUR J9016 | MJ9016 |  | 1084 |  |  |  | CORAF/-U9000 |  |  |  |  | 2015-02-23
10001734 | MOTEUR AGITATEUR J9017 EXSDSE 160L4 15KW | MJ9017 | ELEKTRIM | 1084 |  |  |  | CORAF/-U9000 |  |  |  |  | 2015-02-23
10001735 | MOTEUR DE L`AGITATEUR J9020 | MJ9020 |  | 1084 |  |  |  | CORAF/-U9000 |  |  |  |  | 2015-02-23
10001736 | MOTEUR DE L`AGITATEUR J9021 | MJ9021 |  | 1084 |  |  |  | CORAF/-U9000 |  |  |  |  | 2015-02-23
10001737 | MOTEUR AGITATEUR J9022 EXSDSE-250M4 55KW | MJ9022A | ELEKTRIM | 1084 |  |  |  | CORAF/-U9000 |  |  |  |  | 2015-02-23
10001738 | MOTEUR AGITATEUR J9022 EXSDSE-250M4 55KW | MJ9022B | ELEKTRIM | 1084 |  |  |  | CORAF/-U9000 |  |  |  |  | 2015-02-23
10001739 | MOTEUR DE L`AGITATEUR J9023A | MJ9023A |  | 1084 |  |  |  | CORAF/-U9000 |  |  |  |  | 2015-02-23
10001740 | MOTEUR AGITATEUR J9023 EXSDSE-250M4 55KW | MJ9023B | ELEKTRIM | 1084 |  |  |  | CORAF/-U9000 |  |  |  |  | 2015-02-23
10001741 | MOTEUR DE L`AGITATEUR J9026 | MJ9026 |  | 1084 |  |  |  | CORAF/-U9000 |  |  |  |  | 2015-02-23
10003047 | MOTEUR AGITATEUR J9080 R180M4 CEN 18,5KW | MJ9080A |  | 1084 |  |  |  | CORAF/-U9000 |  |  |  |  | 2015-03-06
10003048 | MOTEUR AGITATEUR J9080 R180M4 CEN 18,5KW | MJ9080B |  | 1084 |  |  |  | CORAF/-U9000 |  |  |  |  | 2015-03-06
10001742 | MOTEUR AGITATEUR J9081A R 160L4 CEN 22KW | MJ9081A |  | 1084 |  |  |  | CORAF/-U9000 |  |  |  |  | 2015-02-23
10001743 | MOTEUR AGITATEUR J9081B R 160L4 CEN 22KW | MJ9081B |  | 1084 |  |  |  | CORAF/-U9000 |  |  |  |  | 2015-02-23
10001744 | MOTEUR DE L`AGITATEUR J9026 | MJ9081C |  | 1084 |  |  |  | CORAF/-U9000 |  |  |  |  | 2015-02-23
10003203 | MOTEUR DE L'AGITATEUR DU T9082 | MJ9082A | BREGUET KSB | 1051 |  |  |  | CORAF/-U9000 |  |  |  |  | 2018-01-24
10003204 | MOTEUR DE L'AGITATEUR DU T9082 | MJ9082B | BREGUET KSB | 1051 |  |  |  | CORAF/-U9000 |  |  |  |  | 2018-01-24
10001745 | MOT ENTRAINEMENT PONT RACLEUR API Z8401A | MM8401A1 |  | 1084 |  |  |  | CORAF/-U8000 |  |  |  |  | 2015-02-23
10001746 | MOT ENTRAINEMENT PONT RACLEUR API Z8401B | MM8401B1 |  | 1084 |  |  |  | CORAF/-U8000 |  |  |  |  | 2015-02-23
10001747 | MOTEUR DU SEPARATEUR N890281A | MN890281A2 |  | 1084 |  |  |  | CORAF/-U8900 |  |  |  |  | 2015-02-23
10001748 | MOTEUR DU SEPARATEUR N890281B | MN890281B2 |  | 1084 |  |  |  | CORAF/-U8900 |  |  |  |  | 2015-02-23
10001749 | MOTEUR HJUK 112M4 DU SEPARATEURN891241 | MN891241 |  | 1084 |  |  |  | CORAF/-U8900 |  |  |  |  | 2015-02-23
10001750 | MOTEUR HJUK 112M4 DU SEPARATEURN[892242 | MN892241 |  | 1084 |  |  |  | CORAF/-U8900 |  |  |  |  | 2015-02-23
10001751 | MOTEUR HJUK 112M4 DU SEPARATEURN[893243 | MN893241 |  | 1084 |  |  |  | CORAF/-U8900 |  |  |  |  | 2015-02-23
10001752 | MOTEUR HJUK 112M4 DU SEPARATEURN[894244 | MN894241 |  | 1084 |  |  |  | CORAF/-U8900 |  |  |  |  | 2015-02-23
10001165 | VANNE MOTORISEE POUR GARDE GAZOIL D5003 | MOV5001 |  | 1062 |  |  |  | CORAF/-U5000 |  |  |  |  | 2015-02-23
10001166 | VANNE MOTORISEE POUR GARDE EAU D5003 | MOV5002 |  | 1062 |  |  |  | CORAF/-U5000 |  |  |  |  | 2015-02-23
10001753 | MOTEUR DE LA POMPE P1001 | MP1001A | ELEKTRIM | 1084 |  | TYPE EXSDSE-280S2 |  | CORAF/-U1000 |  |  |  |  | 2015-02-23
10001754 | MOTEUR DE LA POMPE P1001 | MP1001B | ELEKTRIM | 1084 |  | TYPE EXSDSE-280S2 |  | CORAF/-U1000 |  |  |  |  | 2015-02-23
10001755 | MOTEUR DE LA POMPE P1002 | MP1002A | ELEKTRIM | 1084 |  | TYPE EXSDSE-180MZ |  | CORAF/-U1000 |  |  |  |  | 2015-02-23
10001756 | MOTEUR DE LA POMPE P1002 | MP1002B | ELEKTRIM | 1084 |  | TYPE EXSDSE-180MZ |  | CORAF/-U1000 |  |  |  |  | 2015-02-23
10001757 | MOTEUR DE LA POMPE P1003 | MP1003A | ELEKTRIM | 1084 |  | TYPE EXSDSE-200L2B |  | CORAF/-U1000 |  |  |  |  | 2015-02-23
10001758 | VARIABLE DE VITESSE | MP1003AV |  | 1084 |  |  |  | CORAF/-U1000 |  |  |  |  | 2015-02-23
10001759 | MOTEUR DE LA POMPE P1003 ELEKTRIM | MP1003B |  | 1084 |  | TYPE EXSDSE-200L2B |  | CORAF/-U1000 |  |  |  |  | 2015-02-23
10001760 | VARIATEUR DE VITESSE 237KW/380V/75A | MP1003BV |  | 1084 |  |  |  | CORAF/-U1000 |  |  |  |  | 2015-02-23
10001761 | MOTEUR DE LA POMPE P1004 ELEKTRIM | MP1004A |  | 1084 |  | TYPE EXSDSE-180MZ |  | CORAF/-U1000 |  |  |  |  | 2015-02-23
10001762 | MOTEUR DE LA POMPE P1004 ELEKTRIM | MP1004B |  | 1084 |  | TYPE EXSDSE-180MZ |  | CORAF/-U1000 |  |  |  |  | 2015-02-23
10003227 | MOTEUR POMPE P1004 EXSDSE-180MZ ELEKTRIM | MP1004C |  | 1084 |  |  |  | CORAF/-U1000 |  |  |  |  | 2018-02-28
10001763 | MOTEUR DE LA POMPE P1005 ELEKTRIM | MP1005A |  | 1084 |  | TYPE EXSDSE-200L2A |  | CORAF/-U1000 |  |  |  |  | 2015-02-23
10001764 | MOTEUR DE LA POMPE P1005 ELEKTRIM | MP1005B |  | 1084 |  | TYPE EXSDSE-200L2A |  | CORAF/-U1000 |  |  |  |  | 2015-02-23
10001765 | MOTEUR DE LA POMPE P1006 ELEKTRIM | MP1006A |  | 1084 |  | TYPE EXSDSE-280S2 |  | CORAF/-U1000 |  |  |  |  | 2015-02-23
10001766 | MOTEUR DE LA POMPE P1006 ELEKTRIM | MP1006B |  | 1084 |  | TYPE EXSDSE-280S2 |  | CORAF/-U1000 |  |  |  |  | 2015-02-23
10001767 | MOTEUR ELECTRIQUE DE LA POMPE P1008A | MP1008A |  | 1084 |  | TYPE:R160L2-B3 CEN |  | CORAF/-U1000 |  |  |  |  | 2015-02-23
10001768 | MOTEUR ELECTRIQUE DE LA POMPE P1008B | MP1008B |  | 1084 |  | TYPE:R160L2-B3 CEN |  | CORAF/-U1000 |  |  |  |  | 2015-02-23
10001769 | MOTEUR DE LA POMPE P1009 D3D D71K4 | MP1009A | FELTEM & GUILLEAUME | 1084 |  |  |  | CORAF/-U1000 |  |  |  |  | 2015-02-23
10001770 | MOTEUR DE LA POMPE P1009 D3D D71K4 | MP1009B | FELTEM & GUILLEAUME | 1084 |  |  |  | CORAF/-U1000 |  |  |  |  | 2015-02-23
10001771 | MOTEUR DE LA POMPE P1012 ELEKTRIM | MP1012A |  | 1084 |  | TYPE EXSDSE-180MZ |  | CORAF/-U1000 |  |  |  |  | 2015-02-23
10001772 | MOTEUR DE LA POMPE P1012 ELEKTRIM | MP1012B |  | 1084 |  | TYPE EXSDSE-180MZ |  | CORAF/-U1000 |  |  |  |  | 2015-02-23
10001773 | MOTEUR DE LA POMPE P1080 R112-M2B3 CEN | MP1080A |  | 1084 |  |  |  | CORAF/-U1000 |  |  |  |  | 2015-02-23
10001774 | MOTEUR DE LA POMPE P1080 R112-M2B3 CEN | MP1080B |  | 1084 |  |  |  | CORAF/-U1000 |  |  |  |  | 2015-02-23
10003228 | MOTEUR DE LA POMPE P1201A | MP1201A |  | 1084 |  |  |  | CORAF/-U1200 |  |  |  |  | 2018-02-28
10003229 | MOTEUR DE LA POMPE P1201B | MP1201B |  | 1084 |  |  |  | CORAF/-U1200 |  |  |  |  | 2018-02-28
10003221 | MOTEUR DE LA POMPE P1202A | MP1202A |  | 1084 |  |  |  | CORAF/-U1200 |  |  |  |  | 2018-02-28
10003222 | MOTEUR DE LA POMPE P1202B | MP1202B |  | 1084 |  |  |  | CORAF/-U1200 |  |  |  |  | 2018-02-28
10003223 | MOTEUR DE LA POMPE P1203A | MP1203A |  | 1084 |  |  |  | CORAF/-U1200 |  |  |  |  | 2018-02-28
10003224 | MOTEUR DE LA POMPE P1203A | MP1203B |  | 1084 |  |  |  | CORAF/-U1200 |  |  |  |  | 2018-02-28
10003230 | MOTEUR DE LA POMPE P1205A | MP1205A |  | 1084 |  |  |  | CORAF/-U1200 |  |  |  |  | 2018-02-28
10003231 | MOTEUR DE LA POMPE P1205B | MP1205B |  | 1084 |  |  |  | CORAF/-U1200 |  |  |  |  | 2018-02-28
10001775 | MOTEUR DE LA POMPE P15101A | MP15101A |  | 1084 |  |  |  | CORAF/U15000 |  |  |  |  | 2015-02-23
10001776 | MOTEUR DE LA POMPE P15101B | MP15101B |  | 1084 |  |  |  | CORAF/U15000 |  |  |  |  | 2015-02-23
10001777 | MOTEUR DE LA POMPE P15101C | MP15101C |  | 1084 |  |  |  | CORAF/U15000 |  |  |  |  | 2015-02-23
10001778 | MOTEUR DE LA POMPE P15101D | MP15101D |  | 1084 |  |  |  | CORAF/U15000 |  |  |  |  | 2015-02-23
10001779 | MOTEUR DE LA POMPE P15101E ELEKTRIM 75KW | MP15101E |  | 1084 |  | TYPE EXSDSE-280S2 |  | CORAF/U15000 |  |  |  |  | 2015-02-23
10001780 | MOTEUR DE LA POMPE P15101F ELEKTRIM 75KW | MP15101F |  | 1084 |  | TYPE EXSDSE-280S2 |  | CORAF/U15000 |  |  |  |  | 2015-02-23
10001781 | MOTEUR DE LA POMPE P15103 | MP15103 |  | 1084 |  |  |  | CORAF/U15000 |  |  |  |  | 2015-02-23
10001782 | MOTEUR DE LA POMPE P15104 | MP15104 |  | 1084 |  |  |  | CORAF/U15000 |  |  |  |  | 2015-02-23
10001783 | MOTEUR POMPE P15180A TYPE N2 RX355 FR | MP15180A | ALSTHOM | 1084 |  |  |  | CORAF/U15000 |  |  |  |  | 2015-02-23
10003011 | DEPART 5,5KV CELLULE108 TABLEAU 12T2-1 | MP15180A.CEL |  | 1233 |  |  |  | CORAF/U15000 |  |  |  |  | 2015-03-06
10001784 | MOTEUR POMPE P18181A TYPE N2 RX450 | MP15181A | ALSTHOM | 1084 |  |  |  | CORAF/U15000 |  |  |  |  | 2015-02-23
10003020 | DEPART 5,5KV CELLULE111 TABLEAU 12T2-1 | MP15181A.CEL |  | 1233 |  |  |  | CORAF/U15000 |  |  |  |  | 2015-03-06
10003036 | MOTEUR POMPE P15183 R160MR2 CEN 11 KW | MP15183A |  | 1084 |  |  |  | CORAF/U15000 |  |  |  |  | 2015-03-06
10003037 | MOTEUR POMPE P15183 R160MR2 CEN 11 KW | MP15183B |  | 1084 |  |  |  | CORAF/U15000 |  |  |  |  | 2015-03-06
10001785 | MOTEUR POMPE REPRISE PURGES HYDROCARBURE | MP15184 |  | 1084 |  |  |  | CORAF/U15000 |  |  |  |  | 2015-02-23
10001786 | MOTEUR DE LA POMPE P15480 CEM 0,30 KW | MP15480A |  | 1084 |  | HEUD-71LR4 |  | CORAF/U15000 |  |  |  |  | 2015-02-23
10001787 | MOTEUR DE LA POMPE P15480 CEM 0,30 KW | MP15480B |  | 1084 |  | HEUD-71LR4 |  | CORAF/U15000 |  |  |  |  | 2015-02-23
10001788 | MOTEUR DE LA POMPE P2001 ELEKTRIM | MP2001A |  | 1084 |  | TYPE EXSDSE-180MZ |  | CORAF/-U2000 |  |  |  |  | 2015-02-23
10001789 | MOTEUR DE LA POMPE P2001 ELEKTRIM | MP2001B |  | 1084 |  | TYPE EXSDSE-180MZ |  | CORAF/-U2000 |  |  |  |  | 2015-02-23
10001790 | MOTEUR DE LA POMPE P2002 ELEKTRIM | MP2002A |  | 1084 |  | TYPE EXSDSE-180MZ |  | CORAF/-U2000 |  |  |  |  | 2015-02-23
10001791 | MOTEUR DE LA POMPE P2002 ELEKTRIM | MP2002B |  | 1084 |  | TYPE EXSDSE-180MZ |  | CORAF/-U2000 |  |  |  |  | 2015-02-23
10001792 | MOTEUR DE LA POMPE P2003 ELEKTRIM | MP2003A |  | 1084 |  | TYPE EXSDSE-200L2A |  | CORAF/-U2000 |  |  |  |  | 2015-02-23
10001793 | MOTEUR DE LA POMPE P2003 ELEKTRIM | MP2003B |  | 1084 |  | TYPE EXSDSE-200L2A |  | CORAF/-U2000 |  |  |  |  | 2015-02-23
10001794 | MOTEUR DE LA POMPE P2004 ELEKTRIM | MP2004A |  | 1084 |  | TYPE EXSDSE-160M2A |  | CORAF/-U2000 |  |  |  |  | 2015-02-23
10001795 | MOTEUR DE LA POMPE P2004 ELEKTRIM | MP2004B |  | 1084 |  | TYPE EXSDSE-160M2A |  | CORAF/-U2000 |  |  |  |  | 2015-02-23
10001796 | MOTEUR DE LA POMPE P2006 ELEKTRIM | MP2006A |  | 1084 |  | TYPE EXSDSE-250M2 |  | CORAF/-U2000 |  |  |  |  | 2015-02-23
10001797 | MOTEUR DE LA POMPE P2006 ELEKTRIM | MP2006B |  | 1084 |  | TYPE EXSDSE-250M2 |  | CORAF/-U2000 |  |  |  |  | 2015-02-23
10001798 | MOTEUR DE LA POMPE P2008 TYPE D3D.71K.4 | MP2008 | FELTEN & GUILLEAUME | 1084 |  |  |  | CORAF/-U2000 |  |  |  |  | 2015-02-23
10001799 | MOTEUR DE LA POMPE P2080 R 280M2CEN | MP2080A |  | 1084 |  |  |  | CORAF/-U2000 |  |  |  |  | 2015-02-23
10001800 | MOTEUR DE LA POMPE P2080 R 280M2CEN | MP2080B |  | 1084 |  |  |  | CORAF/-U2000 |  |  |  |  | 2015-02-23
10001801 | MOTEUR DE LA POMPE P3002 ELEKTRIM | MP3002A |  | 1084 |  | TYPE EXSDSE-180MZ |  | CORAF/-U3000 |  |  |  |  | 2015-02-23
10001802 | MOTEUR DE LA POMPE P3002 ELEKTRIM | MP3002B |  | 1084 |  | TYPE EXSDSE-180MZ |  | CORAF/-U3000 |  |  |  |  | 2015-02-23
10001803 | MOTEUR DE LA POMPE DE SOUDEP4001A/B/C | MP4001 |  | 1084 |  |  |  | CORAF/-U4000 |  |  |  |  | 2015-02-23
10001804 | MOTEUR DE LA POMPE DE SOUDE DILUEE | MP4002 |  | 1084 |  |  |  | CORAF/-U4000 |  |  |  |  | 2015-02-23
10001805 | MOTEUR DE LA POMPE SOUDE D'EAU DE LAVAGE | MP4003 |  | 1084 |  |  |  | CORAF/-U4000 |  |  |  |  | 2015-02-23
10001806 | MOTEUR DE LA POMPE P4004 | MP4004A |  | 1084 |  |  |  | CORAF/-U4000 |  |  |  |  | 2015-02-23
10001807 | MOTEUR DE POMPE P4004 1MJ3-097-12DA-10Z | MP4004B | SIEMENS | 1084 |  |  |  | CORAF/-U4000 |  |  |  |  | 2015-02-23
10001808 | MOTEUR DE POMPE SOUDE D`EAU P4005A/B/C | MP4005 |  | 1084 |  |  |  | CORAF/-U4000 |  |  |  |  | 2015-02-23
10001809 | MOTEUR DE LA POMPE P4006 | MP4006A |  | 1084 |  |  |  | CORAF/-U4000 |  |  |  |  | 2015-02-23
10001810 | MOTEUR DE LA POMPE P4006B R90L24B3 CEN | MP4006B |  | 1084 |  |  |  | CORAF/-U4000 |  |  |  |  | 2015-02-23
10001811 | MOTEUR DE LA POMPE P5001A | MP5001A |  | 1084 |  |  |  | CORAF/-U5000 |  |  |  |  | 2015-02-23
10002062 | MP5001A DEP. 5,5KV CELL102TABLEAU 12T2-1 | MP5001A.CEL |  | 1233 |  |  |  | CORAF/-U5000 |  |  |  |  | 2015-02-23
10001812 | MOTEUR DE LA POMPE P5001B | MP5001B |  | 1084 |  |  |  | CORAF/-U5000 |  |  |  |  | 2015-02-23
10003022 | DEPART 5,5KV CELLULE 105TABLEAU 12T2-1 | MP5001B.CEL |  | 1233 |  |  |  | CORAF/-U5000 |  |  |  |  | 2015-03-06
10001813 | MOTEUR DE LA POMPE P5002A DD3-160L4 | MP5002A | FELTEN & GUILLEAUME | 1084 |  |  |  | CORAF/-U5000 |  |  |  |  | 2015-02-23
10001814 | MOTEUR DE LA POMPE P5002B | MP5002B |  | 1084 |  |  |  | CORAF/-U5000 |  |  |  |  | 2015-02-23
10001815 | MOTEUR DE LA POMPE P5007 | MP5007 |  | 1084 |  |  |  | CORAF/-U5000 |  |  |  |  | 2015-02-23
10001816 | MOTEUR DE LA POMPE P5008 | MP5008 |  | 1084 |  |  |  | CORAF/-U5000 |  |  |  |  | 2015-02-23
10001817 | MOTEUR DE LA POMPE P5010 | MP5010 |  | 1084 |  |  |  | CORAF/-U5000 |  |  |  |  | 2015-02-23
10001818 | MOTEUR DE LA POMPE P5011 | MP5011 |  | 1084 |  |  |  | CORAF/-U5000 |  |  |  |  | 2015-02-23
10001819 | MOTEUR DE LA POMPE P5012A | MP5012A |  | 1084 |  |  |  | CORAF/-U5000 |  |  |  |  | 2015-02-23
10001820 | MOTEUR DE LA POMPE P5012B | MP5012B |  | 1084 |  |  |  | CORAF/-U5000 |  |  |  |  | 2015-02-23
10001821 | MOTEUR POUR P6003A CELMA FIXATION | MP6003A | ELEKTRIM | 1084 |  | TYPE EXSDSE-250-M2 |  | CORAF/-U6000 |  |  |  |  | 2015-02-23
10001822 | MOTEUR POUR P6003B CELMA FIXATION | MP6003B | ELEKTRIM | 1084 |  | TYPE EXSDSE-250-M2 |  | CORAF/-U6000 |  |  |  |  | 2015-02-23
10001823 | MOTEUR POUR P6100A C.E.N. FIXATION PATTE | MP6100A |  | 1084 |  | TYPE MEDU 200L2 |  | CORAF/-U6000 |  |  |  |  | 2015-02-23
10001824 | MOTEUR POUR P6100B C.E.N. FIXATION PATTE | MP6100B |  | 1084 |  | TYPE R200L10-2 |  | CORAF/-U6000 |  |  |  |  | 2015-02-23
10001825 | MOTEUR DE LA POMPE P6101 | MP6101 |  | 1084 |  |  |  | CORAF/-U6000 |  |  |  |  | 2015-02-23
10001826 | MOTEUR DE LA POMPE DU SURPRESSEUR D`EAU | MP8001A |  | 1084 |  |  |  | CORAF/-U8000 |  |  |  |  | 2015-02-23
10001827 | MOTEUR DE GRAISSAGE DE LA POMPE P8101A | MP8101A |  | 1084 |  |  |  | CORAF/-U8000 |  |  |  |  | 2015-02-23
10001828 | MOTEUR DE GRAISSAGE DE LA POMPE P8101B | MP8101B |  | 1084 |  |  |  | CORAF/-U8000 |  |  |  |  | 2015-02-23
10001829 | MOTEUR DE GRAISSAGE DE LA POMPE P8105A | MP8105A |  | 1084 |  |  |  | CORAF/-U8000 |  |  |  |  | 2015-02-23
10001830 | MOTEUR DE GRAISSAGE DE LA POMPE P8105B | MP8105B |  | 1084 |  |  |  | CORAF/-U8000 |  |  |  |  | 2015-02-23
10001831 | MOTEUR DE GRAISSAGE DE LA POMPE P8106A | MP8106A |  | 1084 |  |  |  | CORAF/-U8000 |  |  |  |  | 2015-02-23
10001832 | MOTEUR DE GRAISSAGE DE LA POMPE P8180A | MP8180A |  | 1084 |  |  |  | CORAF/-U8000 |  |  |  |  | 2015-02-23
10003018 | DEPART 5,5KV CELLULE 110TABLEAU 12T2-1 | MP8180A.CEL |  | 1233 |  |  |  | CORAF/-U8000 |  |  |  |  | 2015-03-06
10001833 | MOTEUR UMA 150-14-22 DE P8181A | MP8181A |  | 1084 |  |  |  | CORAF/-U8000 |  |  |  |  | 2015-02-23
10001834 | MOTEUR UMA 150-14-22 DE P8181B | MP8181B |  | 1084 |  |  |  | CORAF/-U8000 |  |  |  |  | 2015-02-23
10001835 | MOTEUR DE GRAISSAGE DE LA POMPE P8182A | MP8182A |  | 1084 |  |  |  | CORAF/-U8000 |  |  |  |  | 2015-02-23
10001836 | MOTEUR DE GRAISSAGE DE LA POMPE P8182B | MP8182B |  | 1084 |  |  |  | CORAF/-U8000 |  |  |  |  | 2015-02-23
10001837 | MOTEUR DE LA POMPE P8183 R 132S2CEN | MP8183 |  | 1084 |  |  |  | CORAF/-U8000 |  |  |  |  | 2015-02-23
10001838 | MOTEUR DE GRAISSAGE DE LA POMPE P8184A | MP8184A |  | 1084 |  |  |  | CORAF/-U8000 |  |  |  |  | 2015-02-23
10001839 | MOTEUR DE GRAISSAGE DE LA POMPE P8184B | MP8184B |  | 1084 |  |  |  | CORAF/-U8000 |  |  |  |  | 2015-02-23
10001840 | MOTEUR DE LA POMPE P8185 R160MR2CEN | MP8185A |  | 1084 |  |  |  | CORAF/-U8000 |  |  |  |  | 2015-02-23
10001841 | MOTEUR DE LA POMPE P8185 R160MR2CEN | MP8185B |  | 1084 |  |  |  | CORAF/-U8000 |  |  |  |  | 2015-02-23
10001842 | MOTEUR DE GRAISSAGE DE LA POMPE P8186A | MP8186A |  | 1084 |  |  |  | CORAF/-U8000 |  |  |  |  | 2015-02-23
10001843 | MOTEUR DE GRAISSAGE DE LA POMPE P8186B | MP8186B |  | 1084 |  |  |  | CORAF/-U8000 |  |  |  |  | 2015-02-23
10001844 | MOTEUR DE GRAISSAGE DE LA POMPE P8201A | MP8201A |  | 1084 |  |  |  | CORAF/-U8000 |  |  |  |  | 2015-02-23
10001845 | MOT POMPE SURPRESS EAU POTABLE BT ADMIN. | MP8201B |  | 1084 |  |  |  | CORAF/-U8000 |  |  |  |  | 2015-02-23
10001846 | MOTEUR DE LA VIS DE RELEVAGE | MP8202A |  | 1084 |  |  |  | CORAF/-U8000 |  |  |  |  | 2015-02-23
10001847 | MOTEUR DE LA VIS DE RELEVAGE | MP8202B |  | 1084 |  |  |  | CORAF/-U8000 |  |  |  |  | 2015-02-23
10001848 | MOTEUR DE LA VIS DE RELEVAGE | MP8203A |  | 1084 |  |  |  | CORAF/-U8000 |  |  |  |  | 2015-02-23
10001849 | MOTEUR DE LA VIS DE RELEVAGE | MP8203B |  | 1084 |  |  |  | CORAF/-U8000 |  |  |  |  | 2015-02-23
10001850 | MOTEUR DE LA VIS DE RELEVAGE | MP8204A |  | 1084 |  |  |  | CORAF/-U8000 |  |  |  |  | 2015-02-23
10001851 | MOTEUR DE LA VIS DE RELEVAGE | MP8204B |  | 1084 |  |  |  | CORAF/-U8000 |  |  |  |  | 2015-02-23
10001852 | MOTEUR DE LA VIS DE RELEVAGE | MP8204C |  | 1084 |  |  |  | CORAF/-U8000 |  |  |  |  | 2015-02-23
10001853 | MOTEUR DE LA VIS DE RELEVAGE | MP8205A |  | 1084 |  |  |  | CORAF/-U8000 |  |  |  |  | 2015-02-23
10001854 | MOTEUR DE LA VIS DE RELEVAGE | MP8205B |  | 1084 |  |  |  | CORAF/-U8000 |  |  |  |  | 2015-02-23
10001855 | MOTEUR DE LA VIS DE RELEVAGE | MP8206A |  | 1084 |  |  |  | CORAF/-U8000 |  |  |  |  | 2015-02-23
10001856 | MOTEUR DE LA VIS DE RELEVAGE | MP8206B |  | 1084 |  |  |  | CORAF/-U8000 |  |  |  |  | 2015-02-23
10001857 | MOTEUR DE LA VIS DE RELEVAGE | MP8207 |  | 1084 |  |  |  | CORAF/-U8000 |  |  |  |  | 2015-02-23
10001858 | MOTEUR DE GRAISSAGE DE LA POMPE P8301A | MP8301A |  | 1084 |  |  |  | CORAF/-U8000 |  |  |  |  | 2015-02-23
10001859 | MOTEUR DE GRAISSAGE DE LA POMPE P8301B | MP8301B |  | 1084 |  |  |  | CORAF/-U8000 |  |  |  |  | 2015-02-23
10001860 | MOTEUR DE LA POMPE P8302 SDSE200L2A | MP8302A | ELEKTRIM | 1084 |  |  |  | CORAF/-U8000 |  |  |  |  | 2015-02-23
10001861 | MOTEUR DE LA POMPE P8302 SDSE200L2A | MP8302B | ELEKTRIM | 1084 |  |  |  | CORAF/-U8000 |  |  |  |  | 2015-02-23
10001862 | MOTEUR DE LA POMPE P8303 SDSE160M2A | MP8303A | ELEKTRIM | 1084 |  |  |  | CORAF/-U8000 |  |  |  |  | 2015-02-23
10001863 | MOTEUR DE LA POMPE P8303 SDSE160M2A | MP8303B | ELEKTRIM | 1084 |  |  |  | CORAF/-U8000 |  |  |  |  | 2015-02-23
10001864 | MOTEUR DE LA POMPE P8380 1L3.0902AA.20Z | MP8380A | SIEMENS | 1084 |  |  |  | CORAF/-U8000 |  |  |  |  | 2015-02-23
10001865 | MOTEUR DE LA POMPE P8380 1LA30902AA.20Z | MP8380B | SIEMENS | 1084 |  |  |  | CORAF/-U8000 |  |  |  |  | 2015-02-23
10001866 | MOTEUR DE LA POMPE P8401 EXSDSE200L4 | MP8401 | ELEKTRIM | 1084 |  |  |  | CORAF/-U8000 |  |  |  |  | 2015-02-23
10001867 | MOTEUR DE GRAISSAGE DE LA POMPE P8402A | MP8402A |  | 1084 |  |  |  | CORAF/-U8000 |  |  |  |  | 2015-02-23
10003016 | DEPART 5,5KV CELLULE 28TABLEAU 11T2-1 | MP8402A.CEL |  | 1233 |  |  |  | CORAF/-U8000 |  |  |  |  | 2015-03-06
10001868 | MOTEUR DE GRAISSAGE DE LA POMPE P8402B | MP8402B |  | 1084 |  |  |  | CORAF/-U8000 |  |  |  |  | 2015-02-23
10002063 | MP8402B DEP 5,5KV CELL29TABLEAU 11T2-1 | MP8402B.CEL |  | 1233 |  |  |  | CORAF/-U8000 |  |  |  |  | 2015-02-23
10001869 | MOTEUR DE LA VIS DE RELEVAGE | MP8404A |  | 1084 |  |  |  | CORAF/-U8000 |  |  |  |  | 2015-02-23
10001870 | MOTEUR DE LA VIS DE RELEVAGE | MP8404B |  | 1084 |  |  |  | CORAF/-U8000 |  |  |  |  | 2015-02-23
10001871 | MOTEUR DE LA POMPE P8405 EXSDSE-180MZ | MP8405 | ELEKTRIM | 1084 |  |  |  | CORAF/-U8000 |  |  |  |  | 2015-02-23
10001872 | MOTEUR DE LA VIS DE RELEVAGE | MP8482A |  | 1084 |  |  |  | CORAF/-U8000 |  |  |  |  | 2015-02-23
10001873 | MOTEUR DE LA VIS DE RELEVAGE | MP8482B |  | 1084 |  |  |  | CORAF/-U8000 |  |  |  |  | 2015-02-23
10001874 | MOTEUR DE LA POMPE COALESCEUR | MP8483 |  | 1084 |  |  |  | CORAF/-U8000 |  |  |  |  | 2015-02-23
10001875 | MOTEUR DE LA POMPE COALESCEUR | MP8484 |  | 1084 |  |  |  | CORAF/-U8000 |  |  |  |  | 2015-02-23
10003217 | MOTEUR P8701A | MP8701A |  | 1084 |  |  |  | CORAF/-U8000 |  |  |  |  | 2018-01-25
10001876 | MOTEUR POMPE P8881 HEUD 71L4 CEM 0,25 KW | MP8881A |  | 1084 |  |  |  | CORAF/-U8000 |  |  |  |  | 2015-02-23
10001877 | MOTEUR POMPE P8881 HEUD 71L4 CEM 0,25 KW | MP8881B |  | 1084 |  |  |  | CORAF/-U8000 |  |  |  |  | 2015-02-23
10001878 | MOTEUR POMPE P8882 HEUD 71L4 CEM 0,25 KW | MP8882A |  | 1084 |  |  |  | CORAF/-U8000 |  |  |  |  | 2015-02-23
10001879 | MOTEUR POMPE P8882 HEUD 71L4 CEM 0,25 KW | MP8882B |  | 1084 |  |  |  | CORAF/-U8000 |  |  |  |  | 2015-02-23
10001880 | MOTEUR DE LA POMPE 8901A | MP8901A |  | 1084 |  |  |  | CORAF/-U8900 |  |  |  |  | 2015-02-23
10001881 | MOTEUR DE LA POMPE 8901B | MP8901B |  | 1084 |  |  |  | CORAF/-U8900 |  |  |  |  | 2015-02-23
10001882 | MOTEUR DE LA POMPE 89020P1 | MP890201A |  | 1084 |  |  |  | CORAF/-U8900 |  |  |  |  | 2015-02-23
10001883 | MOTEUR DE LA POMPE 89020P1 | MP890201B |  | 1084 |  |  |  | CORAF/-U8900 |  |  |  |  | 2015-02-23
10001884 | MOTEUR DE LA POMPE 89020P1 | MP890201C |  | 1084 |  |  |  | CORAF/-U8900 |  |  |  |  | 2015-02-23
10001885 | MOTEUR DE LA POMPE 89020P1 | MP890201D |  | 1084 |  |  |  | CORAF/-U8900 |  |  |  |  | 2015-02-23
10001886 | MOTEUR DE LA POMPE P890242 | MP890242 |  | 1084 |  | TYPE AJUK-90 S4-CEM |  | CORAF/-U8900 |  |  |  |  | 2015-02-23
10001887 | MOTEUR DE LA POMPE P890251 | MP890251 |  | 1084 |  | TYPE HEUD-32.2.NC/QJA-CEM |  | CORAF/-U8900 |  |  |  |  | 2015-02-23
10001888 | MOTEUR DE LA POMPE P890271A | MP890271A |  | 1084 |  | TYPE HEUB.90 S4-CEM |  | CORAF/-U8900 |  |  |  |  | 2015-02-23
10001889 | MOTEUR DE LA POMPE P890271B | MP890271B |  | 1084 |  | TYPE HEUB.90 S4-CEM |  | CORAF/-U8900 |  |  |  |  | 2015-02-23
10001890 | MOT POMPE ALIMENTATION CAISSE JOURN FUEL | MP890284 |  | 1084 |  |  |  | CORAF/-U8900 |  |  |  |  | 2015-02-23
10001891 | MOTEUR DE LA POMPE P890291A | MP890291A |  | 1084 |  | TYPE HEUD 80.LL4-CEM |  | CORAF/-U8900 |  |  |  |  | 2015-02-23
10001892 | MOTEUR DE LA POMPE P890291B | MP890291B |  | 1084 |  | TYPE HEUD 80.LL4-CEM |  | CORAF/-U8900 |  |  |  |  | 2015-02-23
10001893 | MOTEUR DE LA POMPE P8902 ELEKTRIM 22 KW | MP8902A |  | 1084 |  | TYPE EXSDSE.180MZ |  | CORAF/-U8900 |  |  |  |  | 2015-02-23
10001894 | MOTEUR DE LA POMPE P8902 ELEKTRIM 22 KW | MP8902B |  | 1084 |  | TYPE EXSDSE.80MZ |  | CORAF/-U8900 |  |  |  |  | 2015-02-23
10001895 | MOTEUR DE LA POMPE COALESCEUR | MP8903A |  | 1084 |  |  |  | CORAF/-U8900 |  |  |  |  | 2015-02-23
10001896 | MOTEUR DE LA POMPE COALESCEUR | MP8903B |  | 1084 |  |  |  | CORAF/-U8900 |  |  |  |  | 2015-02-23
10001897 | MOTEUR DE LA POMPE P891211A | MP891211A |  | 1084 |  | TYPE MJULJ.160 M4 |  | CORAF/-U8900 |  |  |  |  | 2015-02-23
10001898 | MOTEUR DE LA POMPE P891211 | MP891211B |  | 1084 |  | TYPE MJULJ.160 M4 |  | CORAF/-U8900 |  |  |  |  | 2015-02-23
10001899 | MOTEUR DE LA POMPE P891221A | MP891221A |  | 1084 |  | TYPE MEUB 90L4-CEM |  | CORAF/-U8900 |  |  |  |  | 2015-02-23
10001900 | MOTEUR DE LA POMPE P891221B | MP891221B |  | 1084 |  | TYPE MEUB 90L4-CEM |  | CORAF/-U8900 |  |  |  |  | 2015-02-23
10001901 | MOTEUR DE LA POMPE P891231A | MP891231A |  | 1084 |  | TYPE HJUL 200LR4 |  | CORAF/-U8900 |  |  |  |  | 2015-02-23
10001902 | MOTEUR DE LA POMPE P891231B | MP891231B |  | 1084 |  | TYPE HJUL 200LR4 |  | CORAF/-U8900 |  |  |  |  | 2015-02-23
10001903 | MOTEUR DE LA POMPE P891261A | MP891261A |  | 1084 |  | TYPE HEUB 100L4-CEM |  | CORAF/-U8900 |  |  |  |  | 2015-02-23
10001904 | MOTEUR DE LA POMPE P891261B | MP891261B |  | 1084 |  | TYPE HEUB 100L4-CEM |  | CORAF/-U8900 |  |  |  |  | 2015-02-23
10001905 | MOTEUR DE LA POMPE P892111A | MP892211A |  | 1084 |  | TYPE MJULJ.160 M4 |  | CORAF/-U8900 |  |  |  |  | 2015-02-23
10001906 | MOTEUR DE LA POMPE 89221P1B | MP892211B |  | 1084 |  |  |  | CORAF/-U8900 |  |  |  |  | 2015-02-23
10001907 | MOTEUR DE LA POMPE P892221A | MP892221A |  | 1084 |  | TYPE MEUB 90L4-CEM |  | CORAF/-U8900 |  |  |  |  | 2015-02-23
10001908 | MOTEUR DE LA POMPE P892221B | MP892221B |  | 1084 |  | TYPE MEUB 90L4-CEM |  | CORAF/-U8900 |  |  |  |  | 2015-02-23
10001909 | MOTEUR DE LA POMPE P892231A | MP892231A |  | 1084 |  | TYPE HJUL 200LR4 |  | CORAF/-U8900 |  |  |  |  | 2015-02-23
10001910 | MOTEUR DE LA POMPE P892231B | MP892231B |  | 1084 |  | TYPE HJUL 200LR4-CEM |  | CORAF/-U8900 |  |  |  |  | 2015-02-23
10001911 | MOTEUR DE LA POMPE P892261A | MP892261A |  | 1084 |  | TYPE HEUB-100L4-CEM |  | CORAF/-U8900 |  |  |  |  | 2015-02-23
10001912 | MOTEUR DE LA POMPE P892261B | MP892261B |  | 1084 |  | TYPE HEUB 100L4-CEM |  | CORAF/-U8900 |  |  |  |  | 2015-02-23
10001913 | MOTEUR DE LA POMPE P893211A | MP893211A |  | 1084 |  | TYPE MJULJ.160 M4 |  | CORAF/-U8900 |  |  |  |  | 2015-02-23
10001914 | MOTEUR DE LA POMPE P893211B | MP893211B |  | 1084 |  | TYPE MJULJ.160 M4 |  | CORAF/-U8900 |  |  |  |  | 2015-02-23
10001915 | MOTEUR DE LA POMPE P893221A | MP893221A |  | 1084 |  | TYPE MEUB 90L4-CEM |  | CORAF/-U8900 |  |  |  |  | 2015-02-23
10001916 | MOTEUR DE LA POMPE P893221B | MP893221B |  | 1084 |  | TYPE MEUB 90L4-CEM |  | CORAF/-U8900 |  |  |  |  | 2015-02-23
10001917 | MOTEUR DE LA POMPE P893231A | MP893231A |  | 1084 |  | TYPE HJUL 200LR4 |  | CORAF/-U8900 |  |  |  |  | 2015-02-23
10001918 | MOTEUR DE LA POMPE P893231B | MP893231B |  | 1084 |  | TYPE HJUL 200LR4 |  | CORAF/-U8900 |  |  |  |  | 2015-02-23
10001919 | MOTEUR DE LA POMPE P893261A | MP893261A |  | 1084 |  | TYPE HEUB-100L4-CEM |  | CORAF/-U8900 |  |  |  |  | 2015-02-23
10001920 | MOTEUR DE LA POMPE P893261B | MP893261B |  | 1084 |  | TYPE HEUB-100L4-CEM |  | CORAF/-U8900 |  |  |  |  | 2015-02-23
10001921 | MOTEUR DE LA POMPE P894211A | MP894211A |  | 1084 |  | TYPE MJULJ.160 M4 |  | CORAF/-U8900 |  |  |  |  | 2015-02-23
10001922 | MOTEUR DE LA POMPE P894211B | MP894211B |  | 1084 |  | TYPE MJULJ.160 M4 |  | CORAF/-U8900 |  |  |  |  | 2015-02-23
10001923 | MOTEUR DE LA POMPE P894221A | MP894221A |  | 1084 |  | TYPEMEUB 90L4-CEM |  | CORAF/-U8900 |  |  |  |  | 2015-02-23
10001924 | MOTEUR DE LA POMPE P894221B | MP894221B |  | 1084 |  | TYPE MEUB 90L4-CEM |  | CORAF/-U8900 |  |  |  |  | 2015-02-23
10001925 | MOTEUR DE LA POMPE P894231A | MP894231A |  | 1084 |  | TYPE HUJL 200LR4-CEM |  | CORAF/-U8900 |  |  |  |  | 2015-02-23
10001926 | MOTEUR DE LA POMPE P894231B | MP894231B |  | 1084 |  | TYPE HUJL 200LR4-CEM |  | CORAF/-U8900 |  |  |  |  | 2015-02-23
10001927 | MOTEUR DE LA POMPE P894261A | MP894261A |  | 1084 |  | TYPE HEUB-100L4-CEM |  | CORAF/-U8900 |  |  |  |  | 2015-02-23
10001928 | MOTEUR DE LA POMPE P894261B | MP894261B |  | 1084 |  | TYPEHEUB-100L4-CEM |  | CORAF/-U8900 |  |  |  |  | 2015-02-23
10003218 | MOTEUR DE LA POMPE P9001A | MP9001A |  | 1084 |  |  |  | CORAF/-U9000 |  |  |  |  | 2018-01-25
10003013 | DEPART 5,5KV CELLULE 25TABLEAU 11T2-1 | MP9001A.CEL |  | 1233 |  |  |  | CORAF/-U9000 |  |  |  |  | 2015-03-06
10003014 | DEPART 5,5KV CELLULE 14TABLEAU 11T2-1 | MP9001B.CEL |  | 1233 |  |  |  | CORAF/-U9000 |  |  |  |  | 2015-03-06
10003015 | DEPART 5,5KV CELLULE 26TABLEAU 11T2-1 | MP9001C.CEL |  | 1233 |  |  |  | CORAF/-U9000 |  |  |  |  | 2015-03-06
10001929 | MOTEUR DE LA POMPE P9008 ELEKTRIM 15 KW | MP9001D |  | 1084 |  | TYPE EXSDSE.160M2B |  | CORAF/-U9000 |  |  |  |  | 2015-02-23
10001930 | MOTEUR DE LA POMPE P9003 ELEKTRIM 30 KW | MP9003 |  | 1084 |  | TYPE EXSDSE.200L2A |  | CORAF/-U9000 |  |  |  |  | 2015-02-23
10001931 | MOTEUR DE LA POMPE P9008 ELEKTRIM 15 KW | MP9008A |  | 1084 |  | TYPE EXSDSE.160M2B |  | CORAF/-U9000 |  |  |  |  | 2015-02-23
10001932 | MOTEUR DE LA POMPE P9011 ELEKTRIM 30 KW | MP9011A |  | 1084 |  | TYPE EXSDSE.200-L2A |  | CORAF/-U9000 |  |  |  |  | 2015-02-23
10001933 | MOTEUR DE LA POMPE P9011 ELEKTRIM 30 KW | MP9011B |  | 1084 |  | TYPE EXSDSE.200-L2A |  | CORAF/-U9000 |  |  |  |  | 2015-02-23
10003012 | DEPART 5,5KV CELLULE 13TABLEAU 11T2-1 | MP9016I.CEL |  | 1233 |  |  |  | CORAF/-U9000 |  |  |  |  | 2015-03-06
10001934 | MOTEUR DE LA POMPE P9018 ELEKTRIM 11 KW | MP9018A |  | 1084 |  | TYPE EXSDSE.160-MZA |  | CORAF/-U9000 |  |  |  |  | 2015-02-23
10001935 | MOTEUR DE LA POMPE P9018 ELEKTRIM 11 KW | MP9018B |  | 1084 |  | TYPE EXSDSE.160-MZA |  | CORAF/-U9000 |  |  |  |  | 2015-02-23
10001936 | MOTEUR DE LA POMPE P9081 CEM 1,5 KW | MP9081A |  | 1084 |  | TYPE HEUB.90L4 |  | CORAF/-U9000 |  |  |  |  | 2015-02-23
10001937 | MOTEUR DE LA POMPE P9081 CEM 1,5 KW | MP9081B |  | 1084 |  | TYPE HEUB-90L4 |  | CORAF/-U9000 |  |  |  |  | 2015-02-23
10001938 | MOTEUR DE LA POMPE P9082 CEN 15 KW | MP9082 |  | 1084 |  | TYPE R160-M2B3 |  | CORAF/-U9000 |  |  |  |  | 2015-02-23
10001939 | MOTEUR DE LA POMPE P9083 CEN 18,5 KW | MP9083A |  | 1084 |  | TYPE R160-L2B3 |  | CORAF/-U9000 |  |  |  |  | 2015-02-23
10001940 | MOTEUR DE LA POMPE P9083 CEN 18,5 KW | MP9083B |  | 1084 |  | TYPE R160-L2B3 |  | CORAF/-U9000 |  |  |  |  | 2015-02-23
10001941 | MOTEUR DE LA POMPE P9084 CEN 22 KW | MP9084A |  | 1084 |  | TYPE R180-M2B3 |  | CORAF/-U9000 |  |  |  |  | 2015-02-23
10001942 | MOTEUR DE LA POMPE P9084 CEN 22 KW | MP9084B |  | 1084 |  | TYPE R180-M2B3 |  | CORAF/-U9000 |  |  |  |  | 2015-02-23
10003242 | MOTEUR DE LA POMPE P9085A | MP9085A |  | 1084 |  |  |  | CORAF/-U9000 |  |  |  |  | 2018-02-28
10003243 | MOTEUR DE LA POMPE P9085B | MP9085B |  | 1084 |  |  |  | CORAF/-U9000 |  |  |  |  | 2018-02-28
10003244 | MOTEUR DE LA POMPE P9085C | MP9085C |  | 1084 |  |  |  | CORAF/-U9000 |  |  |  |  | 2018-02-28
10003245 | MOTEUR DE LA POMPE P9085D | MP9085D |  | 1084 |  |  |  | CORAF/-U9000 |  |  |  |  | 2018-02-28
10003240 | MOTEUR DE LA POMPE P9086A | MP9086A |  | 1084 |  |  |  | CORAF/-U9000 |  |  |  |  | 2018-02-28
10003241 | MOTEUR DE LA POMPE P9086B | MP9086B |  | 1084 |  |  |  | CORAF/-U9000 |  |  |  |  | 2018-02-28
10003233 | MOTEUR DE LA POMPE P9201 | MP9201 |  | 1084 |  |  |  | CORAF/-U9000 |  |  |  |  | 2018-02-28
10002292 | MOTOPOMPE REMORQUE 6000L | MPD8197 | DEUTZ | 1324 |  | TYPE F4L1011 |  | CORAF/-U8000 |  |  |  |  | 2015-02-23
10002293 | MOTOPOMPE 250 M3 /H TYPE N67MNTF42-10 | MPD8198 |  | 1324 |  | N° 633432 |  | CORAF/-U8000 |  |  |  |  | 2015-02-23
10002294 | MOTOPOMPE 250 M3 /H TYPE N67MNTF42-10 | MPD8199 | PEUGEOT | 1324 |  | N° 633432 |  | CORAF/-U8000 |  |  |  |  | 2015-02-23
10003178 | MOTOPOMPE REMORQUE EMULSEUR 4000L | MPD8200 | DEUTZ | 1324 |  |  |  | CORAF/-U8000 |  |  |  |  | 2018-01-15
10003179 | MOTOPOMPE REMORQUE EMULSEUR 1000L | MPD8201 | DEUTZ | 1324 |  |  |  | CORAF/-U8000 |  |  |  |  | 2018-01-15
10002295 | MOTO-POMPE SUR REM0RQUEEQUIPEE 1 POMPE | MPE8195 |  | 1324 |  |  |  | CORAF/-U8000 |  |  |  |  | 2015-02-23
10000199 | BALLON D`EVACUATION DE LA SOUDE USEE | MS4001 |  | 1013 |  |  |  | CORAF/-U4000 |  |  |  |  | 2015-02-23
10000200 | BALLON EGOUTTURES POMPES P9012I P9012II | MS9002 |  | 1013 |  |  |  | CORAF/-U9000 |  |  |  |  | 2015-02-23
10001943 | MOTO REDUCTEUR RACLEUR SURFACE BASSIN | MZ8401A2 |  | 1084 |  |  |  | CORAF/-U8000 |  |  |  |  | 2015-02-23
10001944 | MOTO REDUCTEUR RACLEUR SURFACE BASSIN | MZ8401B2 |  | 1084 |  |  |  | CORAF/-U8000 |  |  |  |  | 2015-02-23
10001669 | SEPARATEUR DE FUEL-OIL ALFA-LAVAL | N890281A |  | 1074 |  |  |  | CORAF/-U8900 |  |  |  |  | 2015-02-23
10001670 | SEPARATEUR DE F.O. ALFA-LAVAL | N890281B |  | 1074 |  |  |  | CORAF/-U8900 |  |  |  |  | 2015-02-23
10001671 | SEPARATEUR D`HUILE GD1 | N891241 |  | 1074 |  |  |  | CORAF/-U8900 |  |  |  |  | 2015-02-23
10001672 | SEPARATEUR D`HUILE GD2 | N892241 |  | 1074 |  |  |  | CORAF/-U8900 |  |  |  |  | 2015-02-23
10001673 | SEPARATEUR D`HUILE GD3 | N893241 |  | 1074 |  |  |  | CORAF/-U8900 |  |  |  |  | 2015-02-23
10001674 | SEPARATEUR D`HUILE GD4 | N894241 |  | 1074 |  |  |  | CORAF/-U8900 |  |  |  |  | 2015-02-23
10003248 | NACELLE ATELIER CHAUD | NC004 |  | 3006 |  |  |  | CORAF/-U2000 |  |  |  |  | 2018-04-09
10000898 | ACTUATOR PNEUMATIQUE POURCENTRIFUGEUSE | NORBRO | NORBRO | 1061 | [8 empty] | 2015-02-23
10001657 | AUTOCOMMUTATEUR OMNI PCX ENTREPRISE | OXE2009 |  | 1066 |  |  |  | CORAF/-U2000 |  |  |  |  | 2015-02-23
10002562 | Poteau incendie | P.I.AA-1 | [10 empty] | 2015-02-23
10002563 | Poteau incendie | P.I.AA-2 | [10 empty] | 2015-02-23
10002564 | Poteau incendie | P.I.AA-3 | [10 empty] | 2015-02-23
10002565 | Poteau incendie | P.I.AA-4 | [10 empty] | 2015-02-23
10002566 | Poteau incendie | P.I.AA-5 | [10 empty] | 2015-02-23
10002567 | Poteau incendie | P.I.AA-6 | [10 empty] | 2015-02-23
10002568 | Poteau incendie | P.I.AA-7 | [10 empty] | 2015-02-23
10002569 | Poteau incendie | P.I.AB-1 | [10 empty] | 2015-02-23
10002570 | Poteau incendie | P.I.AB-2 | [10 empty] | 2015-02-23
10002571 | Poteau incendie | P.I.AB-3 | [10 empty] | 2015-02-23
10002572 | Poteau incendie | P.I.AC-1 | [10 empty] | 2015-02-23
10002581 | Poteau incendie | P.I.AC-10 | [10 empty] | 2015-02-23
10002573 | Poteau incendie | P.I.AC-2 | [10 empty] | 2015-02-23
10002574 | Poteau incendie | P.I.AC-3 | [10 empty] | 2015-02-23
10002575 | Poteau incendie | P.I.AC-4 | [10 empty] | 2015-02-23
10002576 | Poteau incendie | P.I.AC-5 | [10 empty] | 2015-02-23
10002577 | Poteau incendie | P.I.AC-6 | [10 empty] | 2015-02-23
10002578 | Poteau incendie | P.I.AC-7 | [10 empty] | 2015-02-23
10002579 | Poteau incendie | P.I.AC-8 | [10 empty] | 2015-02-23
10002580 | Poteau incendie | P.I.AC-9 | [10 empty] | 2015-02-23
10002582 | Poteau incendie | P.I.AD-1 | [10 empty] | 2015-02-23
10002583 | Poteau incendie | P.I.AE-1 | [10 empty] | 2015-02-23
10002593 | Poteau incendie | P.I.AE-10 | [10 empty] | 2015-02-23
10002594 | Poteau incendie | P.I.AE-11 | [10 empty] | 2015-02-23
10002584 | Poteau incendie | P.I.AE-2 | [10 empty] | 2015-02-23
10002585 | Poteau incendie | P.I.AE-3 | [10 empty] | 2015-02-23
10002586 | Poteau incendie | P.I.AE-4 | [10 empty] | 2015-02-23
10002587 | Poteau incendie | P.I.AE-5 | [10 empty] | 2015-02-23
10002588 | Poteau incendie | P.I.AE-6 | [10 empty] | 2015-02-23
10002589 | Poteau incendie | P.I.AE-7 | [10 empty] | 2015-02-23
10002591 | Poteau incendie | P.I.AE-8 | [10 empty] | 2015-02-23
10002592 | Poteau incendie | P.I.AE-9 | [10 empty] | 2015-02-23
10002559 | Poteau incendie | P.I.P2-1 | [10 empty] | 2015-02-23
10002560 | Poteau incendie | P.I.P2-2 | [10 empty] | 2015-02-23
10002561 | Poteau incendie | P.I.P4-1 | [10 empty] | 2015-02-23
10002552 | Poteau incendie | P.I.PA-1 | [10 empty] | 2015-02-23
10002553 | Poteau incendie | P.I.PA-2 | [10 empty] | 2015-02-23
10002554 | Poteau incendie | P.I.PB-1 | [10 empty] | 2015-02-23
10002555 | Poteau incendie | P.I.PD-1 | [10 empty] | 2015-02-23
10002556 | Poteau incendie | P.I.PD-2 | [10 empty] | 2015-02-23
10002557 | Poteau incendie | P.I.PD-3 | [10 empty] | 2015-02-23
10002502 | Poteau incendie | P.I.R1-1 | [10 empty] | 2015-02-23
10002521 | Poteau incendie | P.I.R1-2 | [10 empty] | 2015-02-23
10002522 | Poteau incendie | P.I.R1-3 | [10 empty] | 2015-02-23
10002523 | Poteau incendie | P.I.R1B-1 | [10 empty] | 2015-02-23
10002524 | Poteau incendie | P.I.R1B-2 | [10 empty] | 2015-02-23
10002525 | Poteau incendie | P.I.R2-2 | [10 empty] | 2015-02-23
10002526 | Poteau incendie | P.I.R2-3 | [10 empty] | 2015-02-23
10002527 | Poteau incendie | P.I.R2-4 | [10 empty] | 2015-02-23
10002528 | Poteau incendie | P.I.R3-1 | [10 empty] | 2015-02-23
10002529 | Poteau incendie | P.I.R3-2 | [10 empty] | 2015-02-23
10002530 | Poteau incendie | P.I.R3-3 | [10 empty] | 2015-02-23
10002531 | Poteau incendie | P.I.R3-4 | [10 empty] | 2015-02-23
10002532 | Poteau incendie | P.I.R3-5 | [10 empty] | 2015-02-23
10002533 | Poteau incendie | P.I.R3-6 | [10 empty] | 2015-02-23
10002534 | Poteau incendie | P.I.R3-7 | [10 empty] | 2015-02-23
10002535 | Poteau incendie | P.I.R3-8 | [10 empty] | 2015-02-23
10002536 | Poteau incendie | P.I.R4-1 | [10 empty] | 2015-02-23
10002537 | Poteau incendie | P.I.R4-2 | [10 empty] | 2015-02-23
10002538 | Poteau incendie | P.I.R4-3 | [10 empty] | 2015-02-23
10002539 | Poteau incendie | P.I.R4-4 | [10 empty] | 2015-02-23
10002540 | Poteau incendie | P.I.R5-1 | [10 empty] | 2015-02-23
10002541 | Poteau incendie | P.I.R5-2 | [10 empty] | 2015-02-23
10002542 | Poteau incendie | P.I.R5-3 | [10 empty] | 2015-02-23
10002543 | Poteau incendie | P.I.R5-4 | [10 empty] | 2015-02-23
10002544 | Poteau incendie | P.I.R5-5 | [10 empty] | 2015-02-23
10002545 | Poteau incendie | P.I.R5-6 | [10 empty] | 2015-02-23
10002546 | Poteau incendie | P.I.R5-7 | [10 empty] | 2015-02-23
10002547 | Poteau incendie | P.I.R6-1 | [10 empty] | 2015-02-23
10002548 | Poteau incendie | P.I.R6-2 | [10 empty] | 2015-02-23
10002549 | Poteau incendie | P.I.R6-3 | [10 empty] | 2015-02-23
10002550 | Poteau incendie | P.I.R6-4 | [10 empty] | 2015-02-23
10000425 | POMPE RESIDU ATM RPK100-315 | P1001A | BREGUET KSBT | 1051 |  | NO 3-566-311814/1 |  | CORAF/-U1000 |  |  |  |  | 2015-02-23
10000426 | POMPE DE RESIDU ATM RPK 100-315 | P1001B | BREGUET KSB | 1051 |  | N0 3-566-311814/2 |  | CORAF/-U1000 |  |  |  |  | 2015-02-23
10000427 | POMPE DE RESIDU G.O LOURD | P1002A | BREGUET KSB | 1051 |  | RPK 40-315 NO 3.566.311815/1 |  | CORAF/-U1000 |  |  |  |  | 2015-02-23
10000428 | POMPE DE RESIDU G.O LOURD | P1002B | BREGUET KSB | 1051 |  | RPK 40-315 NO 3.566.311815/2 |  | CORAF/-U1000 |  |  |  |  | 2015-02-23
10000429 | POMPE DE REFLUX CIRCULANT INFERIEUR | P1003A | BREGUET KSB | 1051 |  | RPK 100-200NO 3-566-311816/ |  | CORAF/-U1000 |  |  |  |  | 2015-02-23
10000430 | POMPE DE REFLUX CIRCULANT INFERIEUR | P1003B | BREGUET KSB | 1051 |  | RPK 100-200NO 3-566-311816/ |  | CORAF/-U1000 |  |  |  |  | 2015-02-23
10000431 | POMPE DE G.O LEGER REPERE 1 SUR PLAN | P1004A | BREGUET KSB | 1051 |  | RPK 40-315 NO 3-566-311817/1 |  | CORAF/-U1000 |  |  |  |  | 2015-02-23
10000432 | POMPE DE G.O LEGER REPERE 2 SUR PLAN | P1004B | BREGUET KSB | 1051 |  | RPK 40-315 NO 3-566-311817/1 |  | CORAF/-U1000 |  |  |  |  | 2015-02-23
10003121 | Pompe de gazole léger | P1004C |  | 1051 | [8 empty] | 2016-01-28
10000433 | POMPE DE REFLUX CIRCULANT SUPERIEUR | P1005A | BREGUET KSB | 1051 |  | RPK 100-250NO 3-566-311818/ |  | CORAF/-U1000 |  |  |  |  | 2015-02-23
10000434 | POMPE DE REFLUX CIRCULANT SUPERIEUR | P1005B | BREGUET KSB | 1051 |  | TYPE PK 100-250-NO 3-566-311 |  | CORAF/-U1000 |  |  |  |  | 2015-02-23
10003124 | Pompe de reflux circulant supérieur | P1005C | Ensival Moret | 1051 |  | E471300152-90 | [6 empty] | 2016-01-28
10000435 | POMPE DE DISTILLATION DE TETE | P1006A | BREGUET KSB | 1051 |  | WLR VSM 65-11 NO3183-143232/1 |  | CORAF/-U1000 |  |  |  |  | 2015-02-23
10000436 | POMPE DE DISTILLATION DE TETE | P1006B | BREGUET KSB | 1051 |  | WLR VSM 65-11 NO3183-143232/2 |  | CORAF/-U1000 |  |  |  |  | 2015-02-23
10000437 | POMPE ALIMENTATION EAU DE DESSALAGE | P1008A | BREGUET KSB | 1051 |  | TYPE WKLM 40-5 NO 3-175-17298 |  | CORAF/-U1000 |  |  |  |  | 2015-02-23
10000438 | POMPE ALIMENTATION EAU DE DESSALAGE | P1008B | BREGUET KSB | 1051 |  | TYPE WKLN 40-5 NO 3-175-17298 |  | CORAF/-U1000 |  |  |  |  | 2015-02-23
10000439 | POMPE DE DESEMULSIFIANT | P1009A | LEWA | 1051 |  | HK1 N0=79870 |  | CORAF/-U1000 |  |  |  |  | 2015-02-23
10000440 | POMPE DE DESEMULSIFIANT | P1009B | LEWA | 1051 |  | HK1 NO=72890 |  | CORAF/-U1000 |  |  |  |  | 2015-02-23
10000441 | POMPE KEROSENE KSB REPERE PLAN 131285F | P1012A |  | 1051 |  | RPK 40-315 N0=3-566-450974/2 |  | CORAF/-U1000 |  |  |  |  | 2015-02-23
10000442 | POMPE KEROSENE KSB REPERE SUR PLAN 1 | P1012B | BREGUET KSB | 1051 |  | RPK 40-315 NO 3-566-450974/2 |  | CORAF/-U1000 |  |  |  |  | 2015-02-23
10000443 | POMPE EAU STRIPPEE REPERE PLAN 702779 | P1080A | BREGUET KSB | 1051 |  | TYPE CPKE 40-160 |  | CORAF/-U1000 |  |  |  |  | 2015-02-23
10000444 | POMPE EAU STRIPPEE REPERE PLAN 702779 | P1080B | BREGUET KSB | 1051 |  | TYPE CPKE 40-160 |  | CORAF/-U1000 |  |  |  |  | 2015-02-23
10000445 | POMPE DURCO REJETS H2S STANDARD/GRP I | P1081 |  | 1051 |  | SERIE:MARK II TYPE:11/2X1-4/40 |  | CORAF/-U1000 |  |  |  |  | 2015-02-23
10003104 | Pompe de brut dessalé | P1201A |  | 1051 | [8 empty] | 2016-01-26
10003108 | Pompe de brut dessalé | P1201B |  | 1051 | [8 empty] | 2016-01-27
10003109 | Pompe de reflux et export preflash | P1202A |  | 1051 |  |  |  | CORAF/-U1200 |  |  |  |  | 2016-01-27
10003113 | Pompe de reflux et export preflash | P1202B |  | 1051 |  |  |  | CORAF/-U1200 |  |  |  |  | 2016-01-27
10003106 | Pompe de brut réduit | P1203 |  | 1051 |  |  |  | CORAF/-U1200 |  |  |  |  | 2016-01-26
10003157 | POMPE DE BRUIT REDUIT | P1203A | Ensival Moret | 1051 |  | E471300152-30 |  | CORAF/-U1200 |  |  |  |  | 2018-01-05
10003164 | POMPE DE BRUIT REDUIT | P1203B | Ensival Moret | 1051 |  |  |  | CORAF/-U1200 |  |  |  |  | 2018-01-05
10003249 | POMPE DE PRODUIT CHIMIQUE | P1204A | Ensival Moret | 1051 |  |  |  | CORAF/-U1200 |  |  |  |  | 2019-06-05
10003250 | POMPE DE PRODUIT CHIMIQUE | P1204B | Ensival Moret | 1051 |  |  |  | CORAF/-U1200 |  |  |  |  | 2019-06-05
10003167 | Pompe de reflux et export preflash | P1205A |  | 1051 |  |  |  | CORAF/-U1200 |  |  |  |  | 2018-01-05
10003168 | Pompe de reflux et export preflash | P1205B |  | 1051 |  |  |  | CORAF/-U1200 |  |  |  |  | 2018-01-05
10003162 | Pompe de reflux et export preflash | P1207A |  | 1051 |  |  |  | CORAF/-U1200 |  |  |  |  | 2018-01-05
10003163 | Pompe de reflux et export preflash | P1207B |  | 1051 |  |  |  | CORAF/-U1200 |  |  |  |  | 2018-01-05
10003165 | Pompe de reflux et export preflash | P1208A |  | 1051 |  |  |  | CORAF/-U1200 |  |  |  |  | 2018-01-05
10003166 | Pompe de reflux et export preflash | P1208B |  | 1051 |  |  |  | CORAF/-U1200 |  |  |  |  | 2018-01-05
10003181 | Pompe d'ajout de soude | P14001 | FLOWSERVE | 1051 |  | 113545CHP001A/B |  | CORAF/U14000 |  |  |  |  | 2018-01-22
10003184 | Pompe de circulation | P14002A | SULZER | 1051 |  |  |  | CORAF/U14000 |  |  |  |  | 2018-01-22
10003185 | Pompe de circulation | P14002B | SULZER | 1051 |  |  |  | CORAF/U14000 |  |  |  |  | 2018-01-22
10003182 | Pompe de circulation eau de lavage | P14003A | FLOWSERVE | 1051 |  | 519941/42 |  | CORAF/U14000 |  |  |  |  | 2018-01-22
10003183 | Pompe de circulation eau de lavage | P14003B | FLOWSERVE | 1051 |  |  |  | CORAF/U14000 |  |  |  |  | 2018-01-22
10003180 | POMPE D'AJOUT D'EAU | P14004 | FLOWSERVE | 1051 |  | 1135745CHP002A/B |  | CORAF/U14000 |  |  |  |  | 2018-01-22
10003186 | Pompe d'injection de soude | P14005A | Milton Roy | 1051 |  |  |  | CORAF/U14000 |  |  |  |  | 2018-01-22
10003187 | Pompe d'injection de soude | P14005B | Milton Roy | 1051 |  |  |  | CORAF/U14000 |  |  |  |  | 2018-01-22
10003149 | P14006A | P14006A | BREGUET KSB | 1051 |  |  |  | CORAF/U14000 |  |  |  |  | 2018-01-03
10003156 | POMPE D'INJECTION DU MEROX | P14006B | VERDER | 1051 |  |  |  | CORAF/U14000 |  |  |  |  | 2018-01-05
10003188 | Pompe d'injection d'eau | P14007A | Milton Roy | 1051 |  | 3699614-1/2 |  | CORAF/U14000 |  |  |  |  | 2018-01-22
10003189 | Pompe d'injection d'eau | P14007B | Milton Roy | 1051 |  |  |  | CORAF/U14000 |  |  |  |  | 2018-01-22
10003216 | POMPE DE TRANSFERT DE SOUDE DILUE | P14008 | VERDER | 1051 |  |  |  | CORAF/U14000 |  |  |  |  | 2018-01-25
10003202 | POMPE DE RELEVAGE | P14009 | VERDERFLEX | 1051 |  | 431717J4 |  | CORAF/U14000 |  |  |  |  | 2018-01-23
10000446 | POMPE EXPEDITION SUPER KSB | P15101A | BREGUET KSB | 1051 |  | RPK 80-315 NO 3-566-450479/1 |  | CORAF/U15000 |  |  |  |  | 2015-02-23
10000447 | POMPE EXPEDITION ESSENCE KSB | P15101B | BREGUET KSB | 1051 |  | RPK 80-315 NO 3-566-450479/2 |  | CORAF/U15000 |  |  |  |  | 2015-02-23
10000448 | POMPE KEROSENE REPERE PLAN 131285F | P15101C | BREGUET KSB | 1051 |  | RPK 80-315 NO 3-566-450480/1 |  | CORAF/U15000 |  |  |  |  | 2015-02-23
10000449 | POMPE EXPEDITION KEROSENE | P15101D | BREGUET KSB | 1051 |  | RPK 80-315 NO3-566-450480/2 |  | CORAF/U15000 |  |  |  |  | 2015-02-23
10000450 | POMPE EXPEDITION DIESEL-OIL | P15101E | BREGUET KSB | 1051 |  | RPK 80-315 NO 3-566-450481/1 |  | CORAF/U15000 |  |  |  |  | 2015-02-23
10000451 | POMPE EXPEDITION DIESEL-OIL | P15101F | BREGUET KSB | 1051 |  | RPK 80-315 NO 3-566-450481/2 |  | CORAF/U15000 |  |  |  |  | 2015-02-23
10000452 | POMPE EGOUTURE ESSENCE | P15103 | WORTHINGTON | 1051 |  | 6L6 7 ETAGES N0 M11616 |  | CORAF/U15000 |  |  |  |  | 2015-02-23
10000453 | POMPE EGOUTURE GAZOIL | P15104 | WORTHINGTON | 1051 |  | 6L6 3 ETAGES N0 M112262 |  | CORAF/U15000 |  |  |  |  | 2015-02-23
10000454 | POMPE BOOSTER EXPEDITION FUEL | P15180A | WORTHINGTON | 1051 |  | 8LN18 NO1202634 |  | CORAF/U15000 |  |  |  |  | 2015-02-23
10000455 | POMPE BOOSTER EXPEDITION FUEL | P15180B | WORTHINGTON | 1051 |  | 8LN18 NO1202635 |  | CORAF/U15000 |  |  |  |  | 2015-02-23
10000456 | POMPE EXPEDITION FUEL 3500-1500 | P15181A | WORTHINGTON | 1051 |  | 6/10 NO 1202630 |  | CORAF/U15000 |  |  |  |  | 2015-02-23
10000457 | POMPE EXPEDITION FUEL 3500-1500 | P15181B | WORTHINGTON | 1051 |  | 6/10 |  | CORAF/U15000 |  |  |  |  | 2015-02-23
10000458 | POMPE DE REPRISE DES GOUTURES FUEL PORT | P15182 |  | 1051 |  |  |  | CORAF/U15000 |  |  |  |  | 2015-02-23
10000459 | POMPE REPRISE PURGE HYD CTNG40.250-D9080 | P15183 | BREGUET KSB | 1051 |  |  |  | CORAF/U15000 |  |  |  |  | 2015-02-23
10000460 | POMPE REPRISE PURGE HYDRO 2 ETAGES SI | P15184 | GUINARD | 1051 |  | VM 15-15 A |  | CORAF/U15000 |  |  |  |  | 2015-02-23
10000461 | POMPE MOBILE VIDANGE HYD 2MGC PCM178135 | P15185 |  | 1051 |  |  |  | CORAF/U15000 |  |  |  |  | 2015-02-23
10000462 | POMPE EAU BRUTE KSB TCHIMPOUNGA | P15401A | BREGUET KSB | 1051 |  | KVPZ65-200 NO 3-455-450430/1 |  | CORAF/U15000 |  |  |  |  | 2015-02-23
10000463 | POMPE EAU BRUTE KSB TCHIMPOUNGA | P15401B | BREGUET KSB | 1051 |  | KVPZ65-200 NO 3-455-450430/2 |  | CORAF/U15000 |  |  |  |  | 2015-02-23
10000464 | POMPE EAU JAVEL-DOSAPRO TCHIMPOUNGA | P15480A |  | 1051 |  | 29FR122 |  | CORAF/U15000 |  |  |  |  | 2015-02-23
10000465 | POMPE EAU JAVEL-DOSAPRO TCHIMPOUNGA | P15480B |  | 1051 |  | 29FR122 |  | CORAF/U15000 |  |  |  |  | 2015-02-23
10000466 | POMPE DE REFLUX DE K2001 | P2001A | BREGUET KSB | 1051 |  | WKR 40-11 NO 3-183-143233/1 |  | CORAF/-U2000 |  |  |  |  | 2015-02-23
10000467 | POMPE DE REFLUX DE K2001 | P2001B | BREGUET KSB | 1051 |  | WKR 40-11 NO 3-183-143233/2 |  | CORAF/-U2000 |  |  |  |  | 2015-02-23
10000468 | POMPE REFLUX K2002 | P2002A | BREGUET KSB | 1051 |  | RPK 80-250 NO3-566-311819/1 |  | CORAF/-U2000 |  |  |  |  | 2015-02-23
10000469 | POMPE REFLUX K2002 | P2002B | BREGUET KSB | 1051 |  | RPK 80-250 NO3-566-311819/2 |  | CORAF/-U2000 |  |  |  |  | 2015-02-23
10000470 | POMPE RECIRCULATION RECHAUFFEUR K2002 | P2003A | BREGUET KSB | 1051 |  | TYPE RPK 80-250 NO 3 |  | CORAF/-U2000 |  |  |  |  | 2015-02-23
10000471 | POMPE RECIRCULATION RECHAUFFEUR K2002 | P2003B | BREGUET KSB | 1051 |  | RPK 80-250 NO3 |  | CORAF/-U2000 |  |  |  |  | 2015-02-23
10000472 | POMPE DE NAPHTA PRODUIT | P2004A | BREGUET KSB | 1051 |  | RPK 50-250 NO3-566-311821/1 |  | CORAF/-U2000 |  |  |  |  | 2015-02-23
10000473 | POMPE DE NAPHTA PRODUIT | P2004B | BREGUET KSB | 1051 |  | RPK 50-250 NO 3-566-311821/2 |  | CORAF/-U2000 |  |  |  |  | 2015-02-23
10000474 | POMPE DE SOUDE REPERE PLAN 131285 | P2005A | BREGUET KSB | 1051 |  | RPK 40-160 NO3-566-311822/1 |  | CORAF/-U2000 |  |  |  |  | 2015-02-23
10000475 | POMPE DE SOUDE REPERE PLAN 13128 | P2005B | BREGUET KSB | 1051 |  | RPK 40-160 NO3-566-311822/2 |  | CORAF/-U2000 |  |  |  |  | 2015-02-23
10000476 | POMPE ALIMENTA COLONNE STABILISATION | P2006A | BREGUET KSB | 1051 |  | RPK80-400 NO3-566-3118 |  | CORAF/-U2000 |  |  |  |  | 2015-02-23
10000477 | POMPE ALIM COLONNE STABILISATION | P2006B | BREGUET KSB | 1051 |  | RPK 80-400 NO 3-566-31 |  | CORAF/-U2000 |  |  |  |  | 2015-02-23
10000478 | POMPE DOSEUSE INHIBITEUR DE CORROSION | P2008A | LEWA | 1051 |  | HK3 |  | CORAF/-U2000 |  |  |  |  | 2015-02-23
10000479 | POMPE DOSEUSE INHIBITEUR DE CORROSION | P2008B | LEWA | 1051 |  | HK3 |  | CORAF/-U2000 |  |  |  |  | 2015-02-23
10000480 | POMPE DOSEUSE INHIBITEUR DE CORROSION | P2008C | LEWA | 1051 |  | HK3 |  | CORAF/-U2000 |  |  |  |  | 2015-02-23
10000481 | POMPE RECIRCULATION RECHAUFFEUR K2001 | P2080A | BREGUET KSB | 1051 |  | RPKI 150-315 |  | CORAF/-U2000 |  |  |  |  | 2015-02-23
10000482 | POMPE RECIRCULATION RECHAUFFEUR K2001 | P2080B | BREGUET KSB | 1051 |  | RPKI 150-315 NO |  | CORAF/-U2000 |  |  |  |  | 2015-02-23
10000483 | POMPE CHARGE REPEERE PLAN 1312 | P3001A | BREGUET KSB | 1051 |  | RPK 50-200 NO3-566-311825/1 |  | CORAF/-U3000 |  |  |  |  | 2015-02-23
10000484 | POMPE CHARGE REPERE PLAN 13128 | P3001B | BREGUET KSB | 1051 |  | RPK 50-200 NO3-566-311825/2 |  | CORAF/-U3000 |  |  |  |  | 2015-02-23
10000485 | POMPE REFLUX K3001 | P3002A | BREGUET KSB | 1051 |  | RPKS 50-29-2 NO3-566-311826/1 |  | CORAF/-U3000 |  |  |  |  | 2015-02-23
10000486 | POMPE REFLUX K3001 | P3002B | BREGUET KSB | 1051 |  | RPKS 50-29-2 NO 3 566-311826/2 |  | CORAF/-U3000 |  |  |  |  | 2015-02-23
10000487 | POMPE CCL4 DOSAPRO | P3003 | DOSAPRO | 1051 |  | MROY B SIMPLEX |  | CORAF/-U3000 |  |  |  |  | 2015-02-23
10000488 | POMPE INJECTION EAU OU CCL4 LEWA | P3004 |  | 1051 |  | HK1 |  | CORAF/-U3000 |  |  |  |  | 2015-02-23
10000489 | POMPE SOUDE CAUSTIQUE D'APPOINT | P4001A | LEWA | 1051 |  | N0=71774 |  | CORAF/-U4000 |  |  |  |  | 2015-02-23
10000490 | POMPE SOUDE CAUSTIQUE D'APPOINT | P4001B | LEWA | 1051 |  | N0=71774 |  | CORAF/-U4000 |  |  |  |  | 2015-02-23
10000491 | POMPE SOUDE CAUSTIQUE D'APPOINT | P4001C | LEWA | 1051 |  | TYPE:HK |  | CORAF/-U4000 |  |  |  |  | 2015-02-23
10000492 | POMPE DE SOUDE DILUEE | P4002 | BREGUET KSB | 1051 |  | RPK 25-160 NO3-566-311827 |  | CORAF/-U4000 |  |  |  |  | 2015-02-23
10000493 | POMPE D`EAU DE LAVAGE DU GPL | P4003 |  | 1051 |  |  |  | CORAF/-U4000 |  |  |  |  | 2015-02-23
10000494 | POMPE DE RECIRCULATION EAU | P4004A | BREGUET KSB | 1051 |  | RPK 25-160 NO 3-566-311829/1 |  | CORAF/-U4000 |  |  |  |  | 2015-02-23
10000495 | POMPE DE RECIRCULATION EAU | P4004B | BREGUET KSB | 1051 |  | RPK 25-160 NO3-566-311829/2 |  | CORAF/-U4000 |  |  |  |  | 2015-02-23
10000496 | POMPE EAU D'APPOINT | P4005A | LEWA | 1051 |  | H1 |  | CORAF/-U4000 |  |  |  |  | 2015-02-23
10000497 | POMPE EAU D'APPOINT ATTELEE A P4005A | P4005B | LEWA | 1051 |  | HU |  | CORAF/-U4000 |  |  |  |  | 2015-02-23
10000498 | POMPE D'EAU D'APPOINT ATTELEE AL P4005B | P4005C |  | 1051 |  | HK1 |  | CORAF/-U4000 |  |  |  |  | 2015-02-23
10000499 | POMPE SOUDE | P4006A | BREGUET KSB | 1051 |  | CPK GM 32-160 NO 3-762-451605 |  | CORAF/-U4000 |  |  |  |  | 2015-02-23
10000500 | POMPE DE SOUDE REPERE PLAN 708698-697 | P4006B | BREGUET KSB | 1051 |  | CPKS 32-160 |  | CORAF/-U4000 |  |  |  |  | 2015-02-23
10000501 | POMPE CHARGE HYDROTRAITEMENT | P5001A | SUNDYNE | 1051 |  | LMV 331 N0=76 116709A |  | CORAF/-U5000 |  |  |  |  | 2015-02-23
10000502 | POMPE CHARGE HYDROTRAITEMENT | P5001B | SUNDYNE | 1051 |  | LMV 331 N0=76 116710A |  | CORAF/-U5000 |  |  |  |  | 2015-02-23
10000503 | POMPE DOUBLEX | P5002A | LEWA | 1051 |  | HS1B NO=83719 |  | CORAF/-U5000 |  |  |  |  | 2015-02-23
10000504 | POMPE D`EAU EFFLUENTS LEWA TYPE ES2 | P5002B |  | 1051 |  |  |  | CORAF/-U5000 |  |  |  |  | 2015-02-23
10000505 | POMPE INHIBITEUR CORROSION | P5005 | BRAN L | 1051 |  | NORMADOS N-P/31 |  | CORAF/-U5000 |  |  |  |  | 2015-02-23
10000506 | POMPE D'INJECTION DE DMDS | P5007 | BRAN L | 1051 |  | NORMADOS ND 11 |  | CORAF/-U5000 |  |  |  |  | 2015-02-23
10000507 | POMPE D'AMONIAC DOSAPRO A MEMBRANE | P5008 |  | 1051 |  | MILROYAL |  | CORAF/-U5000 |  |  |  |  | 2015-02-23
10000508 | POMPE DOSEUSE POUR AMONIAC PUR LIQUIDE | P5010 |  | 1051 |  | MILROYAL |  | CORAF/-U5000 |  |  |  |  | 2015-02-23
10000509 | POMPE D'INJECTION D'ANILINE CLEXTPAL | P5011 |  | 1051 |  |  |  | CORAF/-U5000 |  |  |  |  | 2015-02-23
10000510 | POMPE SUNDYNE | P5012A | SUNDYNE | 1051 |  | LMV-322 NO: D-90 11 4502 |  | CORAF/-U5000 |  |  |  |  | 2015-02-23
10000511 | POMPE SUNDYNE | P5012B | SUNDYNE | 1051 |  | LMV-322 N.SERIE: 90 11 4503 |  | CORAF/-U5000 |  |  |  |  | 2015-02-23
10000512 | POMPE DE RESIDU SOUS VIDE | P6003A | BREGUET KSB | 1051 |  | RPK100-315 N0 3-566-460176/1 |  | CORAF/-U6000 |  |  |  |  | 2015-02-23
10000513 | POMPE DE RESIDU SOUS VIDE | P6003B | BREGUET KSB | 1051 |  | RPK 100-315 N0 3-566-460176/2 |  | CORAF/-U6000 |  |  |  |  | 2015-02-23
10000514 | POMPE REFLUX K6001 SMK3X4X121FOLIO557608 | P6100A | GUINARD | 1051 |  |  |  | CORAF/-U6000 |  |  |  |  | 2015-02-23
10000515 | POMPE REFLUX K6001 SMK3X4X122FOLIO557608 | P6100B | GUINARD | 1051 |  |  |  | CORAF/-U6000 |  |  |  |  | 2015-02-23
10000516 | POMPE EAUX ACIDES | P6101 |  | 1051 |  |  |  | CORAF/-U6000 |  |  |  |  | 2015-02-23
10000517 | POMPE EAU CLARIFIEE FILTREE | P8101A | BREGUET KSB | 1051 |  | CPKS 65-250 NO 3-762-311830/1 |  | CORAF/-U8000 |  |  |  |  | 2015-02-23
10000518 | POMPE EAU CLARIFIEE FILTREE | P8101B | BREGUET KSB | 1051 |  | CPKS 65-2500 NO 3-762-311830/2 |  | CORAF/-U8000 |  |  |  |  | 2015-02-23
10000519 | POMPE DE SULFATE D'ALUMINE(DOSAPRO) | P8105A |  | 1051 |  |  |  | CORAF/-U8000 |  |  |  |  | 2015-02-23
10000520 | POMPES DE SULFATE D'ALUMINE(DOSAPRO) | P8105B |  | 1051 |  |  |  | CORAF/-U8000 |  |  |  |  | 2015-02-23
10000521 | POMPE DE CHAUX DOSAPRO | P8106 |  | 1051 |  |  |  | CORAF/-U8000 |  |  |  |  | 2015-02-23
10000522 | POMPE INCENDIE CENTRIFUGE VERTICALE | P8180A | BREGUET KSB | 1051 |  | VTP 40 B/5NO. 81/B59004 |  | CORAF/-U8000 |  |  |  |  | 2015-02-23
10000523 | POMPE INCENDIE CENTRIFUGE VERTICALE | P8180B | BREGUET KSB | 1051 |  | VTP 40 B/5NO. 81/BE59005 |  | CORAF/-U8000 |  |  |  |  | 2015-02-23
10000524 | POMPE INCENDIE CENTRIFUGE VERTICALE | P8180C | BREGUET KSB | 1051 |  | VTP 40 B/5NO. 81/BE59006 |  | CORAF/-U8000 |  |  |  |  | 2015-02-23
10003148 | POMPE INCENDIE CENTRIFUGE VERTICALE | P8180D | BREGUET KSB | 1051 |  |  |  | CORAF/-U8000 |  |  |  |  | 2017-09-27
10000525 | POMPE JOCKEY IMMERGEE EAU INCENDIE KSB | P8181A | BREGUET KSB | 1051 |  | UPA 200-11/4 NO:1908-148449/2 |  | CORAF/-U8000 |  |  |  |  | 2015-02-23
10000526 | POMPE JOCKEY IMMERGEE EAU INCENDIE KSB | P8181B | BREGUET KSB | 1051 |  | UPA 200-11/4 NO:1908-148449/2 |  | CORAF/-U8000 |  |  |  |  | 2015-02-23
10000527 | POMPE DOSEUSE POLYELECTROLYTE MARQUE | P8182A | DOSAPRO MILTON ROY | 1051 |  | TYPE EURO 750 N0=60Z3T |  | CORAF/-U8000 |  |  |  |  | 2015-02-23
10000528 | POMPE DOSEUSE POLYELECTROLYTE MARQUE | P8182B | DOSAPRO MILTON ROY | 1051 |  | TYPE750 N0=60Z3T8000 |  | CORAF/-U8000 |  |  |  |  | 2015-02-23
10000529 | POMPE EMULSEUR REPERE SUR PLAN 7027 | P8183 | BREGUET KSB | 1051 |  | TYPE CPKC 40-160 NO 954862/7 |  | CORAF/-U8000 |  |  |  |  | 2015-02-23
10000530 | POMPE DE CONTRE-LAVAGE | P8184A | EMICA | 1051 |  | MODEL ETA-K.80-20 N0=14 |  | CORAF/-U8000 |  |  |  |  | 2015-02-23
10000531 | POMPE DE CONTRE-LAVAGE | P8184B | EMICA | 1051 |  | MODEL ETA-K.80-20 N0=14 |  | CORAF/-U8000 |  |  |  |  | 2015-02-23
10000532 | POMPE EAU CLARIFIEE | P8185A | BREGUET KSB | 1051 |  | ETANORM 65-160 NO954862/12-061 |  | CORAF/-U8000 |  |  |  |  | 2015-02-23
10000533 | POMPE EAU CLARIFIEE | P8185B | BREGUET KSB | 1051 |  | ETANORM 65-160NO 954862/13-061 |  | CORAF/-U8000 |  |  |  |  | 2015-02-23
10000534 | POMPE JOCKEY IMMERGEE EAU DOUCE U6000 | P8186A | BREGUET KSB | 1051 |  | BPD 242/6 NO:903-131660 |  | CORAF/-U8000 |  |  |  |  | 2015-02-23
10000535 | POMPE JOCKEY IMMERGEE EAU DOUCE U6000 | P8186B | BREGUET KSB | 1051 |  | BPD 242/6 NO:903-131660 |  | CORAF/-U8000 |  |  |  |  | 2015-02-23
10000536 | POMPE A EAU INCENDIE DU CMR8101 | P8190 |  | 1051 |  | CB2 180/1 |  | CORAF/-U8000 |  |  |  |  | 2015-02-23
10000537 | POMPE PRODUIT EMULSEUR CAMION INCENDIE | P8191 | SIHI | 1051 |  | AEHK6103-BO-081-01 |  | CORAF/-U8000 |  |  |  |  | 2015-02-23
10000538 | POMPE EAU INCENDIE CMR8102 | P8192 |  | 1051 |  | TYPE CB2 180/1 |  | CORAF/-U8000 |  |  |  |  | 2015-02-23
10000539 | POMPE PRODUIT EMULSEUR CAMION INCENDIE | P8193 | SIHI | 1051 |  | AEHK6103-BO-081-01-0 |  | CORAF/-U8000 |  |  |  |  | 2015-02-23
10000540 | POMPE KSB TYPE WKL 125/2 SUR MPR6000 L | P8196 |  | 1051 |  |  |  | CORAF/-U8000 |  |  |  |  | 2015-02-23
10000541 | POMPE A EAU CMRC | P8197 |  | 1051 |  |  |  | CORAF/-U8000 |  |  |  |  | 2015-02-23
10000542 | POMPE A EMULSEUR CMRC | P8198 |  | 1051 |  |  |  | CORAF/-U8000 |  |  |  |  | 2015-02-23
10000543 | POMPE A EAU CMRD | P8199 |  | 1051 |  |  |  | CORAF/-U8000 |  |  |  |  | 2015-02-23
10000544 | POMPE A EMULSEUR CMRD | P8200 |  | 1051 |  |  |  | CORAF/-U8000 |  |  |  |  | 2015-02-23
10000545 | POMPE SURPRESSEUR EAU POTABLE BAT ADMN | P8201A |  | 1051 |  |  |  | CORAF/-U8000 |  |  |  |  | 2015-02-23
10000546 | POMPE SURPRESSEUR EAU POTABLE BAT ADMN | P8201B |  | 1051 |  |  |  | CORAF/-U8000 |  |  |  |  | 2015-02-23
10000547 | POMPE SURPRESS EAU POTABLE SIAFOUMOU I | P8202A |  | 1051 |  |  |  | CORAF/-U8000 |  |  |  |  | 2015-02-23
10000548 | POMPE SURPRESS EAU POTABLE SIAFOUMOU I | P8202B |  | 1051 |  |  |  | CORAF/-U8000 |  |  |  |  | 2015-02-23
10000549 | POMPE SURPRESS EAU POTABLE SIAFOUMOU II | P8203A |  | 1051 |  |  |  | CORAF/-U8000 |  |  |  |  | 2015-02-23
10000550 | POMPE SURPRESS EAU POTABLE SIAFOUMOU III | P8203B |  | 1051 |  |  |  | CORAF/-U8000 |  |  |  |  | 2015-02-23
10000551 | POMPE SURPRESS EAU POTABLE SIAFOUMOU III | P8204A |  | 1051 |  |  |  | CORAF/-U8000 |  |  |  |  | 2015-02-23
10000552 | POMPE SURPRESS EAU POTABLE SIAFOUMOU III | P8204B |  | 1051 |  |  |  | CORAF/-U8000 |  |  |  |  | 2015-02-23
10000553 | POMPE SURPRESS EAU POTABLE SIAFOUMOU III | P8204C |  | 1051 |  |  |  | CORAF/-U8000 |  |  |  |  | 2015-02-23
10000554 | POMPE SURPRESS EAU POTABLE CITE LOANGO | P8205A |  | 1051 |  |  |  | CORAF/-U8000 |  |  |  |  | 2015-02-23
10000555 | POMPE SURPRESS EAU POTABLE CITE LOANGO | P8205B |  | 1051 |  |  |  | CORAF/-U8000 |  |  |  |  | 2015-02-23
10000556 | POMPE SURPRESSEUR EAU POTABLE CMS CORAF | P8206A |  | 1051 |  |  |  | CORAF/-U8000 |  |  |  |  | 2015-02-23
10000557 | POMPE SURPRESSEUR EAU POTABLE CMS CORAF | P8206B |  | 1051 |  |  |  | CORAF/-U8000 |  |  |  |  | 2015-02-23
10000558 | POMPE SURPRESSEUR EAU POTABL FOYER CORAF | P8207 |  | 1051 |  |  |  | CORAF/-U8000 |  |  |  |  | 2015-02-23
10000559 | POMPE ALIMENTAIRE | P8301A | BREGUET KSB | 1051 |  | RPKS 50-29-2 NO3-562-311831/1 |  | CORAF/-U8000 |  |  |  |  | 2015-02-23
10000560 | POMPE ALIMENTAIRE | P8301B | BREGUET KSB | 1051 |  | RPKS 50-29-2 NO3-562-311831/2 |  | CORAF/-U8000 |  |  |  |  | 2015-02-23
10000561 | POMPE EAU REFRIGERATEUR | P8302A | BREGUET KSB | 1051 |  | CPKSM 80-200 NO 3-762-311832/1 |  | CORAF/-U8000 |  |  |  |  | 2015-02-23
10000562 | POMPE EAU REFRIGERATION | P8302B | BREGUET KSB | 1051 |  | CPKSM 80-200 NO3-762-311832/2 |  | CORAF/-U8000 |  |  |  |  | 2015-02-23
10000563 | POMPE EAU ADOUCIE REPERE PLAN 1 | P8303A | BREGUET KSB | 1051 |  | RPK 50-200NO3-566-311833/1 |  | CORAF/-U8000 |  |  |  |  | 2015-02-23
10000564 | POMPE EAU ADOUCIE REPERE PLAN 1 | P8303B | BREGUET KSB | 1051 |  | RPK 50-200 NO3-566-311833/2 |  | CORAF/-U8000 |  |  |  |  | 2015-02-23
10000565 | POMPE DE SAUMURE PASA | P8380A |  | 1051 |  |  |  | CORAF/-U8000 |  |  |  |  | 2015-02-23
10000566 | POMPE DE SAUMURE PASA | P8380B |  | 1051 |  |  |  | CORAF/-U8000 |  |  |  |  | 2015-02-23
10000567 | POMPE DE SLOPS | P8401 | BREGUET KSB | 1051 |  | KVPO 80-400 NO3-455-311834 |  | CORAF/-U8000 |  |  |  |  | 2015-02-23
10000568 | POMPE EAUX USEES VERS LA MER | P8402A | BREGUET KSB | 1051 |  | KVPO 150-500 NO3-455-311956/1 |  | CORAF/-U8000 |  |  |  |  | 2015-02-23
10000569 | POMPE EAUX USEES VERS LA MER | P8402B | BREGUET KSB | 1051 |  | KVP0 150-500 NO 3-455-311956/2 |  | CORAF/-U8000 |  |  |  |  | 2015-02-23
10000570 | POMPE DE TRANSFERT HYDROCARBURES AUX API | P8403 |  | 1051 |  |  |  | CORAF/-U8000 |  |  |  |  | 2015-02-23
10000571 | VIS RELEVAGE SPAANS REPERE PLAN LG020 | P8404A |  | 1051 |  | SPAANS A=CN13009 |  | CORAF/-U8000 |  |  |  |  | 2015-02-23
10000572 | VIS RELEVAGE SPAANS REPERE PLAN LGB29 | P8404B |  | 1051 |  | SPAANS B=16502 K81083 |  | CORAF/-U8000 |  |  |  |  | 2015-02-23
10000573 | POMPE EAUX VANNES KVPZ 50-200BREGUET KSB | P8405 |  | 1051 |  |  |  | CORAF/-U8000 |  |  |  |  | 2015-02-23
10000574 | GROUPE MOTO-POMPE | P8482A |  | 1051 |  | N0:118540 |  | CORAF/-U8000 |  |  |  |  | 2015-02-23
10000575 | GROUPE MOTO POMPEECREMEUR NENUFAR | P8482B |  | 1051 |  | PCM-R-1315 |  | CORAF/-U8000 |  |  |  |  | 2015-02-23
10000576 | POMPE COALESCEUR | P8483 |  | 1051 |  |  |  | CORAF/-U8000 |  |  |  |  | 2015-02-23
10000577 | POMPE COALESCEUR | P8484 |  | 1051 |  |  |  | CORAF/-U8000 |  |  |  |  | 2015-02-23
10000578 | POMPE DE PHOSPHATE DOSAPRO TYPE50Y3L 221 | P8882A |  | 1051 |  |  |  | CORAF/-U8000 |  |  |  |  | 2015-02-23
10000579 | POMPE DE PHOSPHATE DOSAPRO TYPE50Y3L 221 | P8882B |  | 1051 |  |  |  | CORAF/-U8000 |  |  |  |  | 2015-02-23
10000580 | POMPE FUEL-OIL COMBUSTIBLE CHAUDIERE | P8901A | KSB/KRAL | 1051 |  | MHUGS 210 N0=FABRI |  | CORAF/-U8900 |  |  |  |  | 2015-02-23
10000581 | POMPE FUEL-OIL COMBUSTIBLE CHAUDIERE | P8901B | KSB/KRAL | 1051 |  | MHUGS 210 N0=FABRI |  | CORAF/-U8900 |  |  |  |  | 2015-02-23
10000582 | POMPE D'EAU BRUTE AZ 125/400 | P890201A |  | 1051 |  |  |  | CORAF/-U8900 |  |  |  |  | 2015-02-23
10000583 | POMPE D'EAU BRUTE AZ 125/400 | P890201B |  | 1051 |  |  |  | CORAF/-U8900 |  |  |  |  | 2015-02-23
10000584 | POMPE D'EAU BRUTE AZ 125/400 | P890201C |  | 1051 |  |  |  | CORAF/-U8900 |  |  |  |  | 2015-02-23
10000585 | POMPE D'EAU BRUTE AZ 125/400 | P890201D |  | 1051 |  |  |  | CORAF/-U8900 |  |  |  |  | 2015-02-23
10000586 | POMPE DE LA CAISSE A BOUES SNP 50.1 ACMR | P890242 |  | 1051 |  |  |  | CORAF/-U8900 |  |  |  |  | 2015-02-23
10000587 | POMPE TRANSFERT HUILE GRAISSAGE SCAM-IMO | P890251 |  | 1051 |  | ACE 32-2 NC 60/615A NO=115 |  | CORAF/-U8900 |  |  |  |  | 2015-02-23
10000588 | POMPE TRANSFERT DIESEL OIL CENTRALE SCAM | P890271A |  | 1051 |  | ACE 38 2NC 615A N0 |  | CORAF/-U8900 |  |  |  |  | 2015-02-23
10000589 | POMPE TRANSFERT DIESEL OIL CENTRALE SCAM | P890271B |  | 1051 |  | ACE 38 2NC 615A N0 |  | CORAF/-U8900 |  |  |  |  | 2015-02-23
10000590 | POMPE DE SEPARATEUR DE FUEL | P890281A |  | 1051 |  |  |  | CORAF/-U8900 |  |  |  |  | 2015-02-23
10000591 | POMPE DE SEPARATEUR DE FUEL | P890281B |  | 1051 |  |  |  | CORAF/-U8900 |  |  |  |  | 2015-02-23
10000592 | POMPE BYPASS SEPARATEUR | P890284 | FOWORTHINGTON | 1051 |  | 1G1-2 |  | CORAF/-U8900 |  |  |  |  | 2015-02-23
10000593 | POMPE TRANSFERT EGOUTTURES DO/FO SCAM | P890291A |  | 1051 |  | ACE 32-2NC615ANO=115613 |  | CORAF/-U8900 |  |  |  |  | 2015-02-23
10000594 | POMPE TRANSFERT EGOUTTURES D0/F0 SCAM | P890291B |  | 1051 |  | ACE 32-2NC615ANO=115614 |  | CORAF/-U8900 |  |  |  |  | 2015-02-23
10000595 | POMPE GAS-OIL RINCAGE | P8902A | BREGUET KSB | 1051 |  | RPK 40-315 NO3-566-311835/1 |  | CORAF/-U8900 |  |  |  |  | 2015-02-23
10000596 | POMPE GAS-OIL RINCAGE | P8902B | BREGUET KSB | 1051 |  | RPK 40-315 NO3-566-311835/2 |  | CORAF/-U8900 |  |  |  |  | 2015-02-23
10000597 | POMPE CONDENSATS BALLON DETORCHE | P8903A | MIBSA/HALBERG/SIHI | 1051 |  | CBS 40/26 W |  | CORAF/-U8900 |  |  |  |  | 2015-02-23
10000598 | POMPE CONDENSATS BALLON DETORCHE | P8903B | MIBSA/HALBERG/SIHI | 1051 |  | CBS 40/26 W |  | CORAF/-U8900 |  |  |  |  | 2015-02-23
10000599 | POMPE EAU CYLINDRES Grp GD8911 AZ65/315 | P891211A |  | 1051 |  |  |  | CORAF/-U8900 |  |  |  |  | 2015-02-23
10000600 | POMPE EAU CYLINDRES Grp GD8911 AZ65/315 | P891211B |  | 1051 |  |  |  | CORAF/-U8900 |  |  |  |  | 2015-02-23
10000601 | POMPE EAU REFRIGERATION INJECTEUR GD8911 | P891221A | SULZER | 1051 |  |  |  | CORAF/-U8900 |  |  |  |  | 2015-02-23
10000602 | POMPE EAU REFRIGERATION INJECTEUR GD8911 | P891221B | SULZER | 1051 |  |  |  | CORAF/-U8900 |  |  |  |  | 2015-02-23
10000603 | POMPE HUILE GRAISS MOTEUR DIESEL GD8911 | P891231A | SULZER SCAM-IMO | 1051 |  | TYPE ACE |  | CORAF/-U8900 |  |  |  |  | 2015-02-23
10000604 | POMPE HUILE GRAISS MOTEUR DIESEL GD8911 | P891231B | SULZER SCAM-IMO | 1051 |  | TYPE ACE |  | CORAF/-U8900 |  |  |  |  | 2015-02-23
10000605 | POMPE GAVAGE COMBUST MOT DIESEL GD8911 | P891261A | SULZER SCAM-IMO | 1051 |  | TYPE ACE |  | CORAF/-U8900 |  |  |  |  | 2015-02-23
10000606 | POMPE GAVAGE COMBUST MOT DIESEL GD8911 | P891261B | SULZER SCAM-IMO | 1051 |  | TYPE ACE |  | CORAF/-U8900 |  |  |  |  | 2015-02-23
10000607 | POMPE EAU CYLINDRE Grp GD8912 AZ 65/315 | P892211A |  | 1051 |  |  |  | CORAF/-U8900 |  |  |  |  | 2015-02-23
10000608 | POMPE EAU CYLINDRE Grp GD8912 AZ 65/315 | P892211B |  | 1051 |  |  |  | CORAF/-U8900 |  |  |  |  | 2015-02-23
10000609 | POMPE EAU REFRIGERATION INJECTEUR GD8912 | P892221A | SULZER | 1051 |  |  |  | CORAF/-U8900 |  |  |  |  | 2015-02-23
10000610 | POMPE EAU REFRIGERATION INJECTEUR GD8912 | P892221B | SULZER | 1051 |  | VS 32 |  | CORAF/-U8900 |  |  |  |  | 2015-02-23
10000611 | POMPE HUILE GRAISS MOTEUR DIESEL GD8912 | P892231A | SULZER SCAM-IMO | 1051 |  | TYPE ACE |  | CORAF/-U8900 |  |  |  |  | 2015-02-23
10000612 | POMPE HUILE GRAISS MOTEUR DIESEL GD8912 | P892231B | SULZER SCAM-IMO | 1051 |  | TYPE ACE |  | CORAF/-U8900 |  |  |  |  | 2015-02-23
10000613 | POMPE GAVAGE COMBUST MOTEUR GD8912 | P892261A | SULZER SCAM-IMO | 1051 |  | TYPE ACE |  | CORAF/-U8900 |  |  |  |  | 2015-02-23
10000614 | POMPE GAVAGE COMBUST MOTEUR GD8912 | P892261B | SULZER SCAM-IMO | 1051 |  | TYPE ACE |  | CORAF/-U8900 |  |  |  |  | 2015-02-23
10000615 | POMPE EAU CYLINDRE Grp GD 8913 AZ 65/315 | P893211A |  | 1051 |  |  |  | CORAF/-U8900 |  |  |  |  | 2015-02-23
10000616 | POMPE EAU CYLINDRE Grp GD 8913 AZ 65/315 | P893211B |  | 1051 |  |  |  | CORAF/-U8900 |  |  |  |  | 2015-02-23
10000617 | POMPE EAU REFRIGERATION INJECTEUR GD8913 | P893221A | SULZER | 1051 |  | TYPE 32-22 |  | CORAF/-U8900 |  |  |  |  | 2015-02-23
10000618 | POMPE EAU REFRIGERATION INJECTEUR GD8913 | P893221B | SULZER | 1051 |  | TYPE 10 |  | CORAF/-U8900 |  |  |  |  | 2015-02-23
10000619 | POMPE HUILE GRAISS MOTEUR GD8913 | P893231A | SULZER SCAM-IMO | 1051 |  |  |  | CORAF/-U8900 |  |  |  |  | 2015-02-23
10000620 | POMPE HUILE GRAISS MOTEUR GD8913 | P893231B | SULZER SCAM-IMO | 1051 |  | TYPE ACE |  | CORAF/-U8900 |  |  |  |  | 2015-02-23
10000621 | POMPE GAVAGE COMBUSTIBLE MOTEUR GD8913 | P893261A | SULZER SCAM-IMO | 1051 |  | TYPE ACE |  | CORAF/-U8900 |  |  |  |  | 2015-02-23
10000622 | POMPE GAVAGE COMBUSTIBLE MOTEUR GD8913 | P893261B | SULZER SCAM-IMO | 1051 |  | TYPE ACE |  | CORAF/-U8900 |  |  |  |  | 2015-02-23
10000623 | POMPE D'EAU CYLINDRES DU GROUPEGD 8914 | P894211A |  | 1051 |  |  |  | CORAF/-U8900 |  |  |  |  | 2015-02-23
10000624 | POMPE D'EAU CYLINDRES DU GROUPEGD 8914 | P894211B |  | 1051 |  |  |  | CORAF/-U8900 |  |  |  |  | 2015-02-23
10000625 | POMPE EAU REFRIGERATION INJECTEUR GD8914 | P894221A | SULZER | 1051 |  | TYPE ACE |  | CORAF/-U8900 |  |  |  |  | 2015-02-23
10000626 | POMPE EAU REFRIGERATION INJECTEURGD 8914 | P894221B | SULZER | 1051 |  | TYPE ACE |  | CORAF/-U8900 |  |  |  |  | 2015-02-23
10000627 | POMPE HUILE GRAISSAGE MOTEUR GD8914 | P894231A | SULZER SCAM-IMO | 1051 |  | TYPE ACE |  | CORAF/-U8900 |  |  |  |  | 2015-02-23
10000628 | POMPE HUILE GRAISSAGE MOTEUR GD8914 | P894231B | SULZER SCAM-IMO | 1051 |  | TYPE ACE |  | CORAF/-U8900 |  |  |  |  | 2015-02-23
10000629 | POMPE GAVAGE COMBUSTIBLE MOTEUR GD8814 | P894261A | SULZER SCAM-IMO | 1051 |  | TYPE ACE |  | CORAF/-U8900 |  |  |  |  | 2015-02-23
10000630 | POMPE GAVAGE COMBUSTIBLE MOTEUR GD8914 | P894261B | SULZER SCAM-IMO | 1051 |  | TYPE ACE |  | CORAF/-U8900 |  |  |  |  | 2015-02-23
10000631 | POMPE CHARGE DE BRUT | P9001A | BREGUET KSB | 1051 |  | RPK 80-400 N0=3-566-311836-1 |  | CORAF/-U9000 |  |  |  |  | 2015-02-23
10000632 | POMPE CHARGE DE BRUT | P9001B | BREGUET KSB | 1051 |  | RPK 80-400N0=3-566-311836-1 A |  | CORAF/-U9000 |  |  |  |  | 2015-02-23
10000633 | POMPE BRASSAGE ET REEXPEDITION BRUT | P9001C | BREGUET KSB | 1051 |  | RPKS 150-40 NO 3-562-460735 |  | CORAF/-U9000 |  |  |  |  | 2015-02-23
10000634 | POMPE DE BRUT IMPORT | P9001D |  | 1051 |  |  |  | CORAF/-U9000 |  |  |  |  | 2015-02-23
10000635 | POMPE SLOPS HUMIDES REPERE PLAN 13 | P9003 | BREGUET KSB | 1051 |  | RPK 80-200 NO 3-566-450337 |  | CORAF/-U9000 |  |  |  |  | 2015-02-23
10000636 | POMPE RECIRCULATION T9024 | P9004 | BREGUET KSB | 1051 |  | RPK 80-2 |  | CORAF/-U9000 |  |  |  |  | 2015-02-23
10000637 | POMPE CHARGE REFORMING | P9005A | BREGUET KSB | 1051 |  | WKRVMS65-10NO=3-183-143234/1 |  | CORAF/-U9000 |  |  |  |  | 2015-02-23
10000638 | POMPE CHARGE REFORMING | P9005B | BREGUET KSB | 1051 |  | WKRVMS 65-10NO=3-183-143234/2 |  | CORAF/-U9000 |  |  |  |  | 2015-02-23
10000639 | POMPE TRANSFERT WHITE SPIRIT/FLUANT | P9007A | BREGUET KSB | 1051 |  | RPK 80-315N0 3-566-311840/1 |  | CORAF/-U9000 |  |  |  |  | 2015-02-23
10000640 | POMPE TRANSFERT WHITE SPIRIT/FLUANT | P9007B | BREGUET KSB | 1051 |  | RPK 80-315N0 3-566-311840/2 |  | CORAF/-U9000 |  |  |  |  | 2015-02-23
10000641 | POMPE DE BRASSAGE KEROSENE | P9008A |  | 1051 |  | RPK 80-200 NO 3-566-311841/1 |  | CORAF/-U9000 |  |  |  |  | 2015-02-23
10003084 | POMPE DE BRASSAGE KEROSENE | P9008B |  | 1051 |  |  |  | CORAF/-U9000 |  |  |  |  | 2015-03-12
10000642 | POMPE TRANSFERT RESIDUS | P9010A | BREGUET KSB | 1051 |  | RPK 200-500 NO 3-566-311843/1 |  | CORAF/-U9000 |  |  |  |  | 2015-02-23
10000643 | POMPE TRANSFERT RESIDUS | P9010B | BREGUET KSB | 1051 |  | RPK 200-500 NO 3-566-311843/2 |  | CORAF/-U9000 |  |  |  |  | 2015-02-23
10000644 | POMPE EXPEDITION GPL | P9011A | BREGUET KSB | 1051 |  | RPK 80-315 NO 3-566-311844/1 |  | CORAF/-U9000 |  |  |  |  | 2015-02-23
10000645 | POMPE EXPEDITION GPL | P9011B | BREGUET KSB | 1051 |  | RPK 80-315 NO 3-566-311844/2 |  | CORAF/-U9000 |  |  |  |  | 2015-02-23
10000646 | POMPE TRANSFERT ESSENCE | P9012I | BREGUET KSB | 1051 |  | 80-250 NO 3-566-460737/1 |  | CORAF/-U9000 |  |  |  |  | 2015-02-23
10000647 | POMPE TRANSFERT ESSENCE | P9012II | BREGUET KSB | 1051 |  | 80-250 NO3-566-460737/2 |  | CORAF/-U9000 |  |  |  |  | 2015-02-23
10000648 | POMPE TRANSFERT KEROSENE | P9015I | BREGUET KSB | 1051 |  | RPK 80-250 NO 3-566-450738/ |  | CORAF/-U9000 |  |  |  |  | 2015-02-23
10000649 | POMPE TRANSFERT KEROSENE | P9015II | BREGUET KSB | 1051 |  | RPK 80-250 NO 3-566-450738/2 |  | CORAF/-U9000 |  |  |  |  | 2015-02-23
10000650 | POMPE BRASSAGE DIESEL OIL | P9016 | BREGUET KSB | 1051 |  | TRPK 80-160 NO 3-566-311837 |  | CORAF/-U9000 |  |  |  |  | 2015-02-23
10000651 | POMPE BRASSAGE FUEL-OIL 3500 | P9016I | BREGUET KSB | 1051 |  | RPKS 150-40 NO 3-562-311847/1 |  | CORAF/-U9000 |  |  |  |  | 2015-02-23
10000652 | POMPE BRASSAGE FUEL-OIL 3500 | P9016II | BREGUET KSB | 1051 |  | RPKI 150-315 |  | CORAF/-U9000 |  |  |  |  | 2015-02-23
10000653 | POMPE BRASSAGE DIESEL OIL | P9017 | BREGUET KSB | 1051 |  | RPK 80-160 NO 3-566-311838 |  | CORAF/-U9000 |  |  |  |  | 2015-02-23
10000654 | POMPE MELANGE GPL | P9018A | BREGUET KSB | 1051 |  | WKR40-7 NO 3-183-143237/1 |  | CORAF/-U9000 |  |  |  |  | 2015-02-23
10000655 | POMPE MELANGE GPL | P9018B | BREGUET KSB | 1051 |  | WR40-7 NO 3-183-143237/2 |  | CORAF/-U9000 |  |  |  |  | 2015-02-23
10000656 | POMPE ADDITIVE KEROSENE | P9021 | LEWA | 1051 |  | HK1 |  | CORAF/-U9000 |  |  |  |  | 2015-02-23
10000657 | BOOSTER CHARGE UNITE 5000 | P9050A | BREGUET KSB | 1051 |  | RPK 50-315 NO 3-566-460420/1 |  | CORAF/-U9000 |  |  |  |  | 2015-02-23
10000658 | BOOSTER CHARGE UNITE 5000 | P9050B | BREGUET KSB | 1051 |  | RPK 50-315 NO 3-566-460420/2 |  | CORAF/-U9000 |  |  |  |  | 2015-02-23
10000659 | POMPE DE TRANSFERT DE FUEL-OIL CENTRALE | P9081A | SCAM-IMO | 1051 |  | ACE 38 2NC 615A N0 |  | CORAF/-U9000 |  |  |  |  | 2015-02-23
10000660 | POMPE DE TRANSFERT DE FUEL-OIL CENTRALE | P9081B | SCAM-IMO | 1051 |  | ACE 38 2NC 615A N0 |  | CORAF/-U9000 |  |  |  |  | 2015-02-23
10000661 | POMPE REFORMAT P/ETHYLATION | P9082 | BREGUET KSB | 1051 |  | RPK 40-315 NO 410254 |  | CORAF/-U9000 |  |  |  |  | 2015-02-23
10000662 | BOOSTER CHARGE UNITE 5000 REP.F608322A6F | P9083A | BREGUET KSB | 1051 |  | RPK 50-315 |  | CORAF/-U9000 |  |  |  |  | 2015-02-23
10000663 | BOOSTER CHARGE UNITE 5000 REP.F608322A6F | P9083B | BREGUET KSB | 1051 |  | RPK 50-315 |  | CORAF/-U9000 |  |  |  |  | 2015-02-23
10000664 | POMPE TRANSFERT GAS-OIL | P9084A | BREGUET KSB | 1051 |  | RPK 80-200 NO 410255/1 |  | CORAF/-U9000 |  |  |  |  | 2015-02-23
10000665 | POMPE TRANSFERT GAS-OIL REP. PLAN F60826 | P9084B | BREGUET KSB | 1051 |  | 80-200 NO 410255/2 |  | CORAF/-U9000 |  |  |  |  | 2015-02-23
10003236 | POMPE P9085A | P9085A |  | 1051 |  |  |  | CORAF/-U9000 |  |  |  |  | 2018-02-28
10003237 | POMPE P9085B | P9085B |  | 1051 |  |  |  | CORAF/-U9000 |  |  |  |  | 2018-02-28
10003238 | POMPE P9085C | P9085C |  | 1051 |  |  |  | CORAF/-U9000 |  |  |  |  | 2018-02-28
10003239 | POMPE P9085D | P9085D |  | 1051 |  |  |  | CORAF/-U9000 |  |  |  |  | 2018-02-28
10003234 | POMPE P9086A | P9086A |  | 1051 |  |  |  | CORAF/-U9000 |  |  |  |  | 2018-02-28
10003235 | POMPE P9086B | P9086B |  | 1051 |  |  |  | CORAF/-U9000 |  |  |  |  | 2018-02-28
10003232 | POMPE CHARGE DE BRUT | P9201 | Ensival Moret | 1051 |  |  |  | CORAF/-U9000 |  |  |  |  | 2018-02-28
10000666 | P/POMPE CCL4 LEWA HK1 (EX P3003) | P999902MAG |  | 1051 |  |  |  | CORAF/-U9000 |  |  |  |  | 2015-02-23
10000899 | PRESSOSTAT SEUIL:6,5B BALLON VAPEUR | PAH890329 | GEORGIN | 1061 |  | TYPE P96P |  | CORAF/-U8900 |  |  |  |  | 2015-02-23
10000900 | PRESSOSTAT COMPRESS AIR DEMARRG GD8980 | PAL89030 | ERVOR | 1061 |  |  |  | CORAF/-U8900 |  |  |  |  | 2015-02-23
10000901 | PRESSOSTAT ECHELLE:0,5@10B EAU CYLINDRES | PAL891211 | GEORGIN | 1061 |  | TYPE:P96P |  | CORAF/-U8900 |  |  |  |  | 2015-02-23
10000902 | PRESSOSTAT SEUIL4B COMBUSTIBLE F.O vsMOT | PAL891261 | GEORGIN | 1061 |  | TYPE:P96P |  | CORAF/-U8900 |  |  |  |  | 2015-02-23
10000903 | PRESSOSTAT SEUIL:2B EAU CYLINDRE | PAL892211 | GEORGIN | 1061 |  | TYPE:P96P |  | CORAF/-U8900 |  |  |  |  | 2015-02-23
10000904 | PRESSOSTAT SEUIL 4B COMBU F.O VERS MOT | PAL892261 | GEORGIN | 1061 |  | TYPE:P96P |  | CORAF/-U8900 |  |  |  |  | 2015-02-23
10000905 | PRESSOSAT ECH:0,5@10B EAU CYLINDRE | PAL893211 | GEORGIN | 1061 |  | TYPE:P96P |  | CORAF/-U8900 |  |  |  |  | 2015-02-23
10000906 | PRESSOSTAT SEUIL4B COMBU F.O VERS MOT | PAL893261 | GEORGIN | 1061 |  | TYPE:P96P |  | CORAF/-U8900 |  |  |  |  | 2015-02-23
10000907 | PRESSOSTAT ECH:0,5@10B EAU CYLINDRE | PAL894211 | GEORGIN | 1061 |  | TYPE:P96P |  | CORAF/-U8900 |  |  |  |  | 2015-02-23
10000908 | PRESSOSTAT SEUIL4B COMBU F.O vs MOT | PAL894261 | GEORGIN | 1061 |  | TYPE:P96P |  | CORAF/-U8900 |  |  |  |  | 2015-02-23
10003246 | Pont pour véhicule roulant (Pont bscule) | PB001 | [10 empty] | 2018-04-09
10001167 | MASO MICROPAK .CORPS:1 | PCV1022 |  | 1062 |  | N°:06849010 |  | CORAF/-U1000 |  |  |  |  | 2015-02-23
10001168 | VANNE MASO CAMFLEX II 35-35202 | PCV1024 |  | 1062 |  | N°06-8490-12 SM |  | CORAF/-U1000 |  |  |  |  | 2015-02-23
10001169 | MASO MASO MICROPAK 29 DE 1CV2,3PN40 FS | PCV1027 |  | 1062 |  | N0:06-849011 SM |  | CORAF/-U1000 |  |  |  |  | 2015-02-23
10001170 | VANNE AUTO FISHER 15 GX 36 | PCV1033A |  | 1062 |  |  |  | CORAF/-U1000 |  |  |  |  | 2015-02-23
10001171 | ADAREG R1PF.CORPS:A216GRWCB1 | PCV1033B |  | 1062 |  |  |  | CORAF/-U1000 |  |  |  |  | 2015-02-23
10001172 | VANNE AUTOREG PRESSION ESSENC HYDROCONGO | PCV15170 |  | 1062 |  |  |  | CORAF/U15000 |  |  |  |  | 2015-02-23
10001173 | VANNE AUTOREG PRESSION KERO HYDROCONGO | PCV15171 |  | 1062 |  |  |  | CORAF/U15000 |  |  |  |  | 2015-02-23
10001174 | VANNE AUTOREG PRESSION DIESEL HYDROCONGO | PCV15172 |  | 1062 |  |  |  | CORAF/U15000 |  |  |  |  | 2015-02-23
10001175 | VANNE AUTO FISHER 1,5 GX 36 | PCV1O33A |  | 1062 |  |  |  | CORAF/-U1000 |  |  |  |  | 2015-02-23
10001176 | VANNE MASO-MICROPAK 29231 | PCV2005A |  | 1062 |  | N:06-8490-20-1 SM:DIRECTE 6-2 |  | CORAF/-U2000 |  |  |  |  | 2015-02-23
10001177 | ADAREG NM2PF.CORPS:A216GRWCB.1 | PCV2005B |  | 1062 |  |  |  | CORAF/-U2000 |  |  |  |  | 2015-02-23
10001178 | ADAREG NM2PO.CORPS:A216WCB.1 | PCV2006 |  | 1062 |  |  |  | CORAF/-U2000 |  |  |  |  | 2015-02-23
10001179 | ADAREG.R2PF.M103.CORPS:A216GRWCB3 | PCV2024A |  | 1062 |  |  |  | CORAF/-U2000 |  |  |  |  | 2015-02-23
10001180 | ADAREG NM2PO 1 | PCV2024B |  | 1062 |  |  |  | CORAF/-U2000 |  |  |  |  | 2015-02-23
10001181 | ADAREG.R2PF M104.CORPS:A216GRWCB6 | PCV2027A |  | 1062 |  |  |  | CORAF/-U2000 |  |  |  |  | 2015-02-23
10001182 | VANNE Ctrl PRESSION DED2004 (FGvsTORCHE) | PCV2027B | GULDE | 1062 |  |  |  | CORAF/-U2000 |  |  |  |  | 2015-02-23
10001183 | VANNE MASO CAMFLEX 35-35102 | PCV2027C |  | 1062 |  | 06-8490-21SM:DIRECTE 7-15PS |  | CORAF/-U2000 |  |  |  |  | 2015-02-23
10001184 | VANNE MASO-MICROPAK 2931 | PCV2040 |  | 1062 |  | 06-8490-22SM:DIRECTE 6-22PSI |  | CORAF/-U2000 |  |  |  |  | 2015-02-23
10001185 | VANNE MASO-MICROPAK 29241 | PCV2041 |  | 1062 |  | 06-8490-23 SM:DIRECTE 6-2 |  | CORAF/-U2000 |  |  |  |  | 2015-02-23
10001186 | VANNE MASO-MICROPAK 29241 | PCV2042 |  | 1062 |  | 06-8490-24 SM:DIRECTE 6-2 |  | CORAF/-U2000 |  |  |  |  | 2015-02-23
10001187 | VANNE MASO CAMFLEX II 35-35202 | PCV2046 |  | 1062 |  | 06-8490-25 SM:DIRECTE 7-1 |  | CORAF/-U2000 |  |  |  |  | 2015-02-23
10001188 | VANNE MASO CAMFLEX II 35-35202 | PCV2047 |  | 1062 |  | 06-8490-26 SM:DIRECTE 7- |  | CORAF/-U2000 |  |  |  |  | 2015-02-23
10001189 | VANNE MASO CAMFLEX II 35-35202 | PCV2048 |  | 1062 |  | 06-8490-27 SM:DIRECTE 7-1 |  | CORAF/-U2000 |  |  |  |  | 2015-02-23
10001190 | VANNE MASO-MICROPAK 2931 | PCV2055 |  | 1062 |  | 06-8490-28SM:DIRECTE 6-22PSI |  | CORAF/-U2000 |  |  |  |  | 2015-02-23
10001191 | VANNE MASO-MICROPAK 2931 | PCV2056 |  | 1062 |  | 06-8490-29SM:DIRECTE 6-22PSI |  | CORAF/-U2000 |  |  |  |  | 2015-02-23
10001192 | VANNE MASO-MICROPAK 2931 | PCV2057 |  | 1062 |  | 06-8490-30SM:DIRECTE 6-22PSI |  | CORAF/-U2000 |  |  |  |  | 2015-02-23
10001193 | VANNE Ctrl PRESSION HYDROGENE | PCV3013 |  | 1062 |  |  |  | CORAF/-U3000 |  |  |  |  | 2015-02-23
10001194 | ADAREG R2PF.CORPS:A216GRWCB1 | PCV3028A |  | 1062 |  |  |  | CORAF/-U3000 |  |  |  |  | 2015-02-23
10001195 | ADAREG NM2PF CORPS A216 GR WC B1 | PCV3028B |  | 1062 |  |  |  | CORAF/-U3000 |  |  |  |  | 2015-02-23
10001196 | VANNE AUTO FISHER 1 TYPE EZ 4,9 | PCV3031 |  | 1062 |  |  |  | CORAF/-U3000 |  |  |  |  | 2015-02-23
10001197 | VANNE MASO 35-35102 | PCV3033 |  | 1062 |  | 06-8490-34 SM:DIRECTE 7-15PSI |  | CORAF/-U3000 |  |  |  |  | 2015-02-23
10001198 | VANNE MASO CAMFLEX II 35-35202 | PCV3034 |  | 1062 |  | 06-8490-35 SM:DIRECT |  | CORAF/-U3000 |  |  |  |  | 2015-02-23
10001199 | VANNE MASO CAMFLEX II 35-35202 | PCV3035 |  | 1062 |  | 06-8490-36 SM:DIRECTE 7 |  | CORAF/-U3000 |  |  |  |  | 2015-02-23
10001200 | VANNE MASO-MICROPAK 29241 | PCV3036 |  | 1062 |  | 06-8490-37 SM:DIRECTE 6-2 |  | CORAF/-U3000 |  |  |  |  | 2015-02-23
10001201 | VANNE MASO-MICROPAK 2931 | PCV3037 |  | 1062 |  | 06-8490-38SM:DIRECTE 6-22P |  | CORAF/-U3000 |  |  |  |  | 2015-02-23
10001202 | VANNE MASO-MICROPAK 29241 | PCV3038 |  | 1062 |  | 06-8490-39 SM:DIRECT 6-22 |  | CORAF/-U3000 |  |  |  |  | 2015-02-23
10001203 | VANNE MASO-MICROPAK 29241 | PCV3039 |  | 1062 |  | 06-8490-40 SM:DIRECT 6-22 |  | CORAF/-U3000 |  |  |  |  | 2015-02-23
10001204 | VANNE MASO-MICROPAK 29241 | PCV3040 |  | 1062 |  | 06-8490-41 SM:DIRECTE 6-2 |  | CORAF/-U3000 |  |  |  |  | 2015-02-23
10001205 | VANNE MASO-MICROPAK 2931 | PCV3050 |  | 1062 |  | 06-8490-42SM:DIRECTE 6-22PSI |  | CORAF/-U3000 |  |  |  |  | 2015-02-23
10001206 | VANNE MASO-MICROPAK 29241 | PCV3051 |  | 1062 |  | 06-8490-43 SM:DIRECTE 6-2 |  | CORAF/-U3000 |  |  |  |  | 2015-02-23
10001207 | VANNE MASO-MICROPAK 29251 | PCV3052 |  | 1062 |  | 06-8490-44 SM:DIRECTE 6-2 |  | CORAF/-U3000 |  |  |  |  | 2015-02-23
10001208 | VANNE MASO-MICROPAK 29251 | PCV3053 |  | 1062 |  | 06-8490-45 SM:DIRECTE 6-2 |  | CORAF/-U3000 |  |  |  |  | 2015-02-23
10001209 | ADAREG NM2PF CORPS:A216GR WC B1 | PCV4006B |  | 1062 |  |  |  | CORAF/-U4000 |  |  |  |  | 2015-02-23
10001210 | VANNE MASO MICROPAK 29211 | PCV4016 |  | 1062 |  | 06-8490-5 SM:DIRECT 6-22PSI F |  | CORAF/-U4000 |  |  |  |  | 2015-02-23
10001211 | VANNE MASO MICROPAK 29211 | PCV4017 |  | 1062 |  | 8490-50 SM:DIRECT 6-22PSI |  | CORAF/-U4000 |  |  |  |  | 2015-02-23
10001212 | VANNE MASO-MICROPAK 29241 | PCV5002 |  | 1062 |  | 06-8490-70 SM:DIRECTE 6-2 |  | CORAF/-U5000 |  |  |  |  | 2015-02-23
10001213 | VANNE MASO CAMFLEX II 35-35202 | PCV5003 |  | 1062 |  | 06-8490-68 SM:DIRECTE 7-1 |  | CORAF/-U5000 |  |  |  |  | 2015-02-23
10001214 | VANNE MASO CORPS 3/4ANGLE BRIDES 1/2 | PCV5004A |  | 1062 |  |  |  | CORAF/-U5000 |  |  |  |  | 2015-02-23
10001215 | VANNE MASO MICROPAK 1 | PCV5004B |  | 1062 |  |  |  | CORAF/-U5000 |  |  |  |  | 2015-02-23
10001216 | VANNE MASO-MICROPAK 29241 | PCV5009 |  | 1062 |  | 06-8490-66 SM:DIRECTE 6-2 |  | CORAF/-U5000 |  |  |  |  | 2015-02-23
10003025 | VANNE MASO MICROPAK 29211 DE 1CV2,3 PN40 | PCV5208 |  | 1061 |  |  |  | CORAF/-U5000 |  |  |  |  | 2015-03-06
10001217 | VANNE MASO VARIPAK 28-28281 | PCV6100 |  | 1062 |  | 61-516902-1 MODIFIE P |  | CORAF/-U6000 |  |  |  |  | 2015-02-23
10001218 | VANNE MASO CAMFLEX II 35-35102 | PCV8125 |  | 1062 |  | 06-8490-92 SM:DIRECTE 7 |  | CORAF/-U8000 |  |  |  |  | 2015-02-23
10001219 | VANNE MASO 48-21115 | PCV8126 |  | 1062 |  | 06-8490-93-1 |  | CORAF/-U8000 |  |  |  |  | 2015-02-23
10001220 | VANNE MASO SIGMA F 48-21115 | PCV8309 |  | 1062 |  | 06-8490-78 SM:DIRECTE F/MA |  | CORAF/-U8000 |  |  |  |  | 2015-02-23
10001221 | ADAREG R1PF.CORPS:A216GRWCB1 | PCV8313 |  | 1062 |  |  |  | CORAF/-U8000 |  |  |  |  | 2015-02-23
10001222 | DETENDEUR D'AZOTE ETNA BOC DF50200/10 | PCV8703 |  | 1062 |  | TYPE3638-4- |  | CORAF/-U8000 |  |  |  |  | 2015-02-23
10001223 | ADAREG.R2PF.M102.CORPS:A216GRWCB2 | PCV8908 |  | 1062 |  |  |  | CORAF/-U8900 |  |  |  |  | 2015-02-23
10001224 | VANNE MASO MICROPAK 29 | PCV8916 |  | 1062 |  | 06-8490-76 SM:DIRECT 6-22PSI |  | CORAF/-U8900 |  |  |  |  | 2015-02-23
10001225 | VANNE MASO CAMFLEX II 35-35202 | PCV8921 |  | 1062 |  | 06-8490-75 SM:DIRECTE F/ |  | CORAF/-U8900 |  |  |  |  | 2015-02-23
10001226 | VANNE MASO CAMFLEX II 35-35202 | PCV8925 |  | 1062 |  | 60-154101-1 F/MA F.O.SO |  | CORAF/-U8900 |  |  |  |  | 2015-02-23
10001227 | VANNE MASO-CAMFLEX II 35-35102 | PCV9042 |  | 1062 |  | 06-8490-82 SM:DIRECTE 7 |  | CORAF/-U9000 |  |  |  |  | 2015-02-23
10001294 | PORTE DISQUE DE RUPTURE D9082 | PDD9082 |  | 1063 |  |  |  | CORAF/-U9000 |  |  |  |  | 2015-02-23
10001295 | PORTE DISQUE DE RUPTURE K6001 | PDK6001 |  | 1063 |  |  |  | CORAF/-U6000 |  |  |  |  | 2015-02-23
10000909 | A.K.M. 0 A 6B.DIA.:60 | PI24-7 |  | 1061 |  |  |  | CORAF/-U2000 |  |  |  |  | 2015-02-23
10000910 | A.K.M.-0 A 6B.DIA.:60 | PI28-15 |  | 1061 |  |  |  | CORAF/-U2000 |  |  |  |  | 2015-02-23
10000911 | REGULATEUR MONOCBLOC A MICROPROCESSEUR | PIC1007 | FOXBORO | 1061 |  | MODELE:761CSA-3B |  | CORAF/-U1000 |  |  |  |  | 2015-02-23
10000912 | REGULATEUR MONOCBLOC A MICROPROCESSEUR | PIC2005 | FOXBORO | 1061 |  | MODELE:761CSA-3B |  | CORAF/-U2000 |  |  |  |  | 2015-02-23
10000913 | REGULATEUR PNEU.2 ACTIONS CASC. | PIC2024 |  | 1061 |  | TYPE 130FN4 |  | CORAF/-U2000 |  |  |  |  | 2015-02-23
10000914 | TETE K2002 APPAREIL ECHELLE 0-3KG | PIC2027 | FOXBORO | 1061 |  | MODELE 130M-N-4 |  | CORAF/-U2000 |  |  |  |  | 2015-02-23
10000915 | REGULATEUR MONOCBLOC A MICROPROCESSEUR | PIC3031 | FOXBORO | 1061 |  | MODELE:761CSA-3B |  | CORAF/-U3000 |  |  |  |  | 2015-02-23
10000916 | REGULATEUR PNEU.PI TYPE 130MN4FOXBORO | PIC4006 |  | 1061 |  |  |  | CORAF/-U4000 |  |  |  |  | 2015-02-23
10000917 | REGULATEUR INDICATEUR PNEU.TYPEFBB/SEREG | PIC5003 |  | 1061 |  |  |  | CORAF/-U5000 |  |  |  |  | 2015-02-23
10000918 | REGULATEUR INDICATEUR PNEU.TYPEFBB/SEREG | PIC5009 |  | 1061 |  |  |  | CORAF/-U5000 |  |  |  |  | 2015-02-23
10000919 | REGULATEUR MONOCBLOC A MICROPROCESSEUR | PIC5101 | FOXBORO | 1061 |  | MODELE:761CSA-3B |  | CORAF/-U5000 |  |  |  |  | 2015-02-23
10000920 | REGULATEUR MONOCBLOC A MICROPROCESSEUR | PIC5108 | FOXBORO | 1061 |  | MODELE:761CSA-3B |  | CORAF/-U5000 |  |  |  |  | 2015-02-23
10000921 | REGULATEUR MONOCBLOC A MICROPROCESSEUR | PIC8921 | FOXBORO | 1061 |  | MODELE:761CSA-3B |  | CORAF/-U8900 |  |  |  |  | 2015-02-23
10000922 | PRESSOSTAT SUR SURPRESSEUR 890301A | PLSH89030A | ERVOR | 1061 |  |  |  | CORAF/-U8900 |  |  |  |  | 2015-02-23
10000923 | PRESSOSTAT SUR SURPRESSEUR 890301A | PLSH89030B | ERVOR | 1061 |  |  |  | CORAF/-U8900 |  |  |  |  | 2015-02-23
10002064 | POINT NEUTRE 5,5KV CELL 11TABLEAU 11T2-1 | PN5-5KV |  | 1233 |  |  |  | CORAF/-U5000 |  |  |  |  | 2015-02-23
10002091 | PORTIQUE ATELIER INSTRUMENTATIO 51020300 | PR03 |  | 3006 |  |  |  | CORAF/-U3000 |  |  |  |  | 2015-02-23
10002092 | PALAN A CHARIOT MONORAIL 01 ATELIER INST | PR11 |  | 3006 |  |  |  | CORAF/-U1000 |  |  |  |  | 2015-02-23
10002093 | PONT ROULANT 140 CAL C5001 N° 510203 | PR12 |  | 3006 |  |  |  | CORAF/-U1000 |  |  |  |  | 2015-02-23
10002094 | PONT ROULANT HANGAR C2000/3000 51016300 | PR13 |  | 3006 |  |  |  | CORAF/-U1000 |  |  |  |  | 2015-02-23
10002095 | PONT ROULANT 12T ATELIER MECA 51018301 | PRO1 |  | 3006 |  |  |  | CORAF/-U1000 |  |  |  |  | 2015-02-23
10002096 | PONT ROULANT 12T ATELIER CHAUD 41010101 | PRO2 |  | 3006 |  |  |  | CORAF/-U2000 |  |  |  |  | 2015-02-23
10002097 | PONT ROULANT 15T CENTRALE 1770 | PRO4 | SUL-ZER-ALCOMA | 3006 |  |  |  | CORAF/-U4000 |  |  |  |  | 2015-02-23
10000924 | SAUTER N0=A1009-T70 ECH.:0 A 5B. | PSH24-3 |  | 1061 |  |  |  | CORAF/-U2000 |  |  |  |  | 2015-02-23
10000925 | SAUTER NO=A1009-T70 ECH.:0 A 5B. | PSH28-16 |  | 1061 |  |  |  | CORAF/-U2000 |  |  |  |  | 2015-02-23
10000926 | SAUTER NO=A1009-T70 ECH.:0 A 5B. | PSL24-2 |  | 1061 |  |  |  | CORAF/-U2000 |  |  |  |  | 2015-02-23
10000927 | SAUTER NO=A1009-T70 ECH.:0 A 5B. | PSL28-14 |  | 1061 |  |  |  | CORAF/-U2000 |  |  |  |  | 2015-02-23
10000928 | TRANSMETTEUR DE PRESSION SMART 3151 2BAR | PT01 | ROSEMOUNT | 1061 |  |  |  | CORAF/-U1000 |  |  |  |  | 2015-02-23
10000929 | TRANSMETTEUR DE PRESSION SMART 3151 6BAR | PT02 | ROSEMOUNT | 1061 |  |  |  | CORAF/-U2000 |  |  |  |  | 2015-02-23
10000930 | TRANSMETTEUR DE PRESSION SMART 3151 7BAR | PT03 | ROSEMOUNT | 1061 |  |  |  | CORAF/-U3000 |  |  |  |  | 2015-02-23
10000931 | TRANSMETTEUR PRESSION SMART 3151 200BAR | PT04 | ROSEMOUNT | 1061 |  |  |  | CORAF/-U4000 |  |  |  |  | 2015-02-23
10000932 | TRANSMETTEUR PRESSION MW4000PSI/276 2BAR | PT05 | ROSEMOUNT | 1061 |  |  |  | CORAF/-U5000 |  |  |  |  | 2015-02-23
10000933 | TRANSMETTEUR PRESS MWP4000PSI/276 200BAR | PT06 | ROSEMOUNT | 1061 |  |  |  | CORAF/-U6000 |  |  |  |  | 2015-02-23
10000934 | TRANSMETTEUR PRESSION SMART 1151 2 BAR | PT07 | ROSEMOUNT | 1061 | [8 empty] | 2015-02-23
10001658 | PYLONE TELECOM | PT2009 |  | 1066 |  |  |  | CORAF/-U2000 |  |  |  |  | 2015-02-23
10001636 | VISCOSIMETRE ITT-WALLNER ECH | Q1892614 |  | 1064 |  | TYPE V50EBX |  | CORAF/-U8900 |  |  |  |  | 2015-02-23
10001637 | VISCOSIMETRE ITT-WALLNER | Q2892614 |  | 1064 |  | TYPE V50EBX |  | CORAF/-U8900 |  |  |  |  | 2015-02-23
10001638 | VISCOSIMETRE ITT-WALLNER | Q3892614 |  | 1064 |  | TYPE V50EBX |  | CORAF/-U8900 |  |  |  |  | 2015-02-23
10001639 | VISCOSIMETRE ITT-WALLNER | Q4892614 |  | 1064 |  | TYPE V50EBX |  | CORAF/-U8900 |  |  |  |  | 2015-02-23
10000935 | QC KENT TIEGHI JAF1621050000 ECH:0-6 | QC891261 |  | 1061 |  | SERIE CAMPO NO=0587000127 |  | CORAF/-U8900 |  |  |  |  | 2015-02-23
10000936 | QC KENT TIEGHI JAF1621050000 ECH:0-6 | QC892261 |  | 1061 |  | SERIE CAMPO NO=0587000129 |  | CORAF/-U8900 |  |  |  |  | 2015-02-23
10000937 | QC KENT TIEGHI JAF1621050000 ECH:0-6 | QC893261 |  | 1061 |  | SERIE CAMPO NO=0587000130 |  | CORAF/-U8900 |  |  |  |  | 2015-02-23
10000938 | QC KENT TEIGHI JAF1621050000 ECH:0-6 | QC894261 |  | 1061 |  | SERIE CAMPO NO=0587000128 |  | CORAF/-U8900 |  |  |  |  | 2015-02-23
10001228 | VANNE DE CONTROLE DE VISCOSITE SART | QCV891321 |  | 1062 |  | 3883-80-5 TYPE 7162 |  | CORAF/-U8900 |  |  |  |  | 2015-02-23
10001229 | VANNE SART AVEC COMMANDE MANUELLE | QCV892321 |  | 1062 |  | TYPE : 7162 SERIE : 3683-80-5 |  | CORAF/-U8900 |  |  |  |  | 2015-02-23
10001230 | VANNE SART AVEC COMMANDE MANUELLE | QCV893321 |  | 1062 |  | TYPE : 7162 SERIE : 3683-80-5 |  | CORAF/-U8900 |  |  |  |  | 2015-02-23
10001231 | VANNE SART AVEC COMMANDE MANUELLE | QCV894321 |  | 1062 |  | TYPE : 7162 SERIE : 3683-80-5 |  | CORAF/-U8900 |  |  |  |  | 2015-02-23
10002432 | Rideau d'eau chargement c4 | R.E-C4 | [10 empty] | 2015-02-23
10002427 | Rideau d'eau D9001 | R.E-D9001 | [10 empty] | 2015-02-23
10002428 | Rideau d'eau D9001 | R.E-D9002 | [10 empty] | 2015-02-23
10002429 | Rideau d'eau D9001 | R.E-D9003 | [10 empty] | 2015-02-23
10002443 | Rideau d'eau analyseurs U2000 | R.E.A-2000 | [10 empty] | 2015-02-23
10002435 | Rideau d'eau des aeros U1000et Déssaleur | R.E.A1000 | [10 empty] | 2015-02-23
10002440 | Rideau d'eau des compresseurs 3000 | R.E.C3000 | [10 empty] | 2015-02-23
10002436 | Rideau d'eau des compresseurs 5000 | R.E.C5000 | [10 empty] | 2015-02-23
10002438 | RIDEAU D'EAU DIFFUSEUR MOUSSE U6000 | R.E.D6000 | [10 empty] | 2015-02-23
10002434 | Rideau d'eau des unites 1000 à 4000 | R.E.F1001 | [10 empty] | 2015-02-23
10002439 | Rideau d'eau Du Four 3000 | R.E.F3000 | [10 empty] | 2015-02-23
10002437 | Rideau d'eau Du Four 5001 | R.E.F5001 | [10 empty] | 2015-02-23
10002441 | Rideau d'eau stockage d'H2 | R.E.H2 | [10 empty] | 2015-02-23
10002442 | Rideau d'eau perméateur d'ammoniac | R.E.P-5000 | [10 empty] | 2015-02-23
10002430 | Rideau d'eau queue de paon | R.E.Q.P-U9000-1 | [10 empty] | 2015-02-23
10002431 | Rideau d'eau queue de paon | R.E.Q.P-U9000-2 | [10 empty] | 2015-02-23
10002433 | Rideau d'eau des unites 1000 à 4000 | R.E.U1000-4 | [10 empty] | 2015-02-23
10002444 | Rideau de la pomperie n°7 | R.E.U9000 | [10 empty] | 2015-02-23
10002809 | ROBINET INCENDIE ARME DE L'UNITE 1000 | R.I-U1000-5 | [10 empty] | 2015-02-23
10002810 | ROBINET INCENDIE ARME DE L'UNITE 2000 | R.I-U2000-6 | [10 empty] | 2015-02-23
10002814 | ROBINET INCENDIE ARME DU STOCKAGE D'H2 | R.I-U3000-10 | [10 empty] | 2015-02-23
10002811 | ROBINET INCENDIE ARME DE L'UNITE 3000 | R.I-U3000-7 | [10 empty] | 2015-02-23
10002812 | ROBINET INCENDIE ARME DE L'UNITE 4000 | R.I-U4000-8 | [10 empty] | 2015-02-23
10002807 | ROBINET INCENDIE ARME DE L'UNITE 5000 | R.I-U5000-3 | [10 empty] | 2015-02-23
10002808 | ROBINET INCENDIE ARME DE 'UNITE 6000 | R.I-U6000-4 | [10 empty] | 2015-02-23
10002805 | ROBINET INCENDIE ARME CENTRALE SULZER 1 | R.I-U8000-1 | [10 empty] | 2015-02-23
10002806 | ROBINET INCENDIE ARME CENTRALE SULZER 2 | R.I-U8000-2 | [10 empty] | 2015-02-23
10002815 | ROBINET INCENDIE ARME CENTRALE STOCK GPL | R.I-U9000-11 | [10 empty] | 2015-02-23
10002816 | ROBINET INCENDIE ARME POMPERIE N°12 | R.I-U9000-12 | [10 empty] | 2015-02-23
10002817 | ROBINET INCENDIE ARME DE LA POMPERIE N°3 | R.I-U9000-13 | [10 empty] | 2015-02-23
10002818 | ROBINET INCENDIE ARME DE LA POMPERIE N°4 | R.I-U9000-14 | [10 empty] | 2015-02-23
10002819 | ROBINET INCENDIE ARME DE LA POMPERIE N°2 | R.I-U9000-15 | [10 empty] | 2015-02-23
10002820 | ROBINET INCENDIE ARME DE LA POMPERIE N°5 | R.I-U9000-16 | [10 empty] | 2015-02-23
10002821 | ROBINET INCENDIE ARME DU CHARGEMENT C4 | R.I-U9000-17 | [10 empty] | 2015-02-23
10002822 | ROBINET INCENDIE ARME DE LA POMPERIE N°7 | R.I-U9000-18 | [10 empty] | 2015-02-23
10002823 | ROBINET INCENDIE ARME POMPERIE N°9 | R.I-U9000-19 | [10 empty] | 2015-02-23
10002824 | ROBINET INCENDIE ARME TORCHE | R.I-U9000-20 | [10 empty] | 2015-02-23
10002813 | ROBINET INCENDIE ARME POMPERIE N°6 | R.I-U9000-9 | [10 empty] | 2015-02-23
10003171 | REACTEUR D'HYDROTRAITEMENT SERCOBE | R14001 |  | 1014 |  |  |  | CORAF/U14000 |  |  |  |  | 2018-01-05
10000244 | REACTEUR D'HYDROTRAITEMENT SERCOBE | R2001 |  | 1014 |  |  |  | CORAF/-U2000 |  |  |  |  | 2015-02-23
10000245 | REACTEUR1 REFORMEUR CATALYTIQ BABCOCK | R3001 |  | 1014 |  |  |  | CORAF/-U3000 |  |  |  |  | 2015-02-23
10000246 | REACTEUR2 REFORMEUR CATALYTIQ BABCOCK | R3002 |  | 1014 |  |  |  | CORAF/-U3000 |  |  |  |  | 2015-02-23
10000247 | REACTEUR3 REFORMEUR CATALYTIQ BABCOCK | R3003 |  | 1014 |  |  |  | CORAF/-U3000 |  |  |  |  | 2015-02-23
10000248 | REACTEUR4 REFORMEUR CATALYTIQ BABCOCK | R3004 |  | 1014 |  |  |  | CORAF/-U3000 |  |  |  |  | 2015-02-23
10000249 | REACTEUR D'HYDROTRAITEMENT VOEST | R5001 |  | 1014 |  |  |  | CORAF/-U5000 |  |  |  |  | 2015-02-23
10001232 | JAUGE RADAR SAAB TANK RADAR REX | RAD00 |  | 1062 | [8 empty] | 2015-02-23
10002281 | RAMPE D`EAU SUR LES BACS | RAEB |  | 1322 | [8 empty] | 2015-02-23
10001951 | ROBINET BOISSEAU SPHER.THEVIGNOT12 RSF | RBOF121 |  | 1200 |  |  |  | CORAF/-U1000 |  |  |  |  | 2015-02-23
10001952 | ROBINET BOISSEAU SPHER.THEVIGNOT12 RSF | RBOF122 |  | 1200 |  |  |  | CORAF/-U1000 |  |  |  |  | 2015-02-23
10001953 | ROBINET BOISSEAU SPHER.THEVIGNOT12 RSF-T | RBOF12T1 |  | 1200 |  |  |  | CORAF/-U1000 |  |  |  |  | 2015-02-23
10001954 | ROBINET BOISSEAU SPHER.THEVIGNOT12 RSF-T | RBOF12T2 |  | 1200 |  |  |  | CORAF/-U1000 |  |  |  |  | 2015-02-23
10001955 | ROBINET BOISSEAU SPHER.THEVIGNOT12 RSF-T | RBOF12T3 |  | 1200 |  |  |  | CORAF/-U1000 |  |  |  |  | 2015-02-23
10001956 | ROBINET BOISSEAU SPHER.THEVIGNOT12 RSF-T | RBOF12T4 |  | 1200 |  |  |  | CORAF/-U1000 |  |  |  |  | 2015-02-23
10001957 | ROBINET BOISSEAU SPHER.THEVIGNOT12 RSF-T | RBOF12T5 |  | 1200 |  |  |  | CORAF/-U1000 |  |  |  |  | 2015-02-23
10001958 | ROBINET BOISSEAU SPHER.THEVIGNOT12 RSF-T | RBOF12T6 |  | 1200 |  |  |  | CORAF/-U1000 |  |  |  |  | 2015-02-23
10001959 | ROBI BOISSEAU SPHE.THEVIGNOT12 RSF-T-CDV | RBOF12TCDV1 |  | 1200 |  |  |  | CORAF/-U1000 |  |  |  |  | 2015-02-23
10001960 | ROBI BOISSEAU SPHE.THEVIGNOT12 RSF-T-CDV | RBOF12TCDV2 |  | 1200 |  |  |  | CORAF/-U1000 |  |  |  |  | 2015-02-23
10001961 | ROBI BOISSEAU SPHER.THEVIGNOT13 RGL-HP-T | RBOGL13HPT1 |  | 1200 |  |  |  | CORAF/-U1000 |  |  |  |  | 2015-02-23
10001962 | ROBINET BOISSEAU SPHER.THEVIGNOT11 RSL-T | RBOL11T1 |  | 1200 |  |  |  | CORAF/-U1000 |  |  |  |  | 2015-02-23
10001963 | ROBINET BOISSEAU SPHE.THEVIGNOT12 RSL-BV | RBOL12BV1 |  | 1200 |  |  |  | CORAF/-U1000 |  |  |  |  | 2015-02-23
10001964 | ROBINET BOISSEAU SPHER.THEVIGNOT12 RSL-H | RBOL12H1 |  | 1200 |  |  |  | CORAF/-U1000 |  |  |  |  | 2015-02-23
10001965 | ROBINET BOISSEAU SPHER.THEVIGNOT12 RSL-H | RBOL12H2 |  | 1200 |  |  |  | CORAF/-U1000 |  |  |  |  | 2015-02-23
10001966 | ROBINET BOISSEAU SPHER.THEVIGNOT12 RSL-H | RBOL12H3 |  | 1200 |  |  |  | CORAF/-U1000 |  |  |  |  | 2015-02-23
10001967 | ROBINET BOISSEAU SPHER.THEVIGNOT12 RSL-H | RBOL12H4 |  | 1200 |  |  |  | CORAF/-U1000 |  |  |  |  | 2015-02-23
10001968 | ROBINET BOISSEAU SPHE.THEVIGNOT12 RSL-HT | RBOL12HT1 |  | 1200 |  |  |  | CORAF/-U1000 |  |  |  |  | 2015-02-23
10001969 | ROBINET BOISSEAU SPHE.THEVIGNOT12 RSL-HT | RBOL12HT2 |  | 1200 |  |  |  | CORAF/-U1000 |  |  |  |  | 2015-02-23
10001970 | ROBINET BOISSEAU SPHE.THEVIGNOT12 RSL-HT | RBOL12HT3 |  | 1200 |  |  |  | CORAF/-U1000 |  |  |  |  | 2015-02-23
10001971 | ROBINET BOISSEAU SPHE.THEVIGNOT12 RSL-HT | RBOL12HT4 |  | 1200 |  |  |  | CORAF/-U1000 |  |  |  |  | 2015-02-23
10001972 | ROBINET BOISSEAU SPHE.THEVIGNOT12 RSL-HT | RBOL12HT5 |  | 1200 |  |  |  | CORAF/-U1000 |  |  |  |  | 2015-02-23
10001973 | ROBINET BOISSEAU SPHE.THEVIGNOT12 RSL-HT | RBOL12HT6 |  | 1200 |  |  |  | CORAF/-U1000 |  |  |  |  | 2015-02-23
10001974 | ROBINET BOISSEAU SPHE.THEVIGNOT12 RSL-HT | RBOL12HT7 |  | 1200 |  |  |  | CORAF/-U1000 |  |  |  |  | 2015-02-23
10001975 | ROBI BOISSEAU SPH.THEVIGNOT12 RSL-HT-CDV | RBOL12HTCDV1 |  | 1200 |  |  |  | CORAF/-U1000 |  |  |  |  | 2015-02-23
10001976 | ROBI BOISSEAU SPHER.THEVIGNOT12 RSL-T-BV | RBOL12TBV1 |  | 1200 |  |  |  | CORAF/-U1000 |  |  |  |  | 2015-02-23
10001977 | ROBI BOISSEAU SPHER.THEVIGNOT12 RSL-T-BV | RBOL12TBV2 |  | 1200 |  |  |  | CORAF/-U1000 |  |  |  |  | 2015-02-23
10001978 | ROBI BOISSEAU SPHER.THEVIGNOT12 RSL-T-BV | RBOL12TBV3 |  | 1200 |  |  |  | CORAF/-U1000 |  |  |  |  | 2015-02-23
10001979 | ROBI BOISSEAU SPHER.THEVIGNOT12 RSL-T-BV | RBOL12TBV4 |  | 1200 |  |  |  | CORAF/-U1000 |  |  |  |  | 2015-02-23
10001980 | ROBI BOISSEAU SPHER.THEVIGNOT12 RSL-T-BV | RBOL12TBV5 |  | 1200 |  |  |  | CORAF/-U1000 |  |  |  |  | 2015-02-23
10001981 | ROBI BOISSEAU SPHER.THEVIGNOT13 RSL-H-CD | RBOL13HCDV1 |  | 1200 |  |  |  | CORAF/-U1000 |  |  |  |  | 2015-02-23
10002694 | APPAREILS DE REANIMATION N°1 | REA-1 | [10 empty] | 2015-02-23
10002695 | APPAREILS DE REANIMATION N°2 | REA-2 | [10 empty] | 2015-02-23
10000939 | REGULATEUR MONOCBLOC 762 CNA FOXBORO | REG00 |  | 1061 | [8 empty] | 2015-02-23
10002282 | RIDEAU D`EAU SUR LES UNITES | RIEB |  | 1322 | [8 empty] | 2015-02-23
10001659 | RELAI MOTOROLA GM950 CANAL1 | RM-GM950A |  | 1066 |  |  |  | CORAF/-U8900 |  |  |  |  | 2015-02-23
10001660 | RELAI MOTOROLA GM950 CANAL5 | RM-GM950B |  | 1066 |  |  |  | CORAF/-U8900 |  |  |  |  | 2015-02-23
10001661 | RELAI MOTOROLA GM950 MULTIFREQUENCE | RM-GM950C |  | 1066 |  |  |  | CORAF/-U8900 |  |  |  |  | 2015-02-23
10001662 | RELAI MOTOROLA TB7100 | RM-TB7100A |  | 1066 | [8 empty] | 2015-02-23
10001663 | RELAI MOTOROLA TBT100 MULTIFREQUENCE | RM-TB7100B |  | 1066 | [8 empty] | 2015-02-23
10001233 | VANNE A 3 VOIES REJET H2S AU FOUR F1001 | ROV1021 |  | 1062 |  |  |  | CORAF/-U1000 |  |  |  |  | 2015-02-23
10001234 | VANNE TYPE A COIN FLEXIBLESPECIF.SP620Z. | ROV6100 | TROUVAY CAUVIN | 1062 |  |  |  | CORAF/-U6000 |  |  |  |  | 2015-02-23
10001235 | VANNE MASO SIGMA F 4721634 | RSV2001A |  | 1062 |  | 60154102-1/2 BY PASS COMP |  | CORAF/-U2000 |  |  |  |  | 2015-02-23
10001236 | VANNE MASO SIGMA F 4721634 | RSV2001B |  | 1062 |  | 60154102-1/2 BY PASS COMPR |  | CORAF/-U2000 |  |  |  |  | 2015-02-23
10000201 | FILTRE DOUBLE GRAISSAGE DU C2001A | S2001A |  | 1013 |  |  |  | CORAF/-U2000 |  |  |  |  | 2015-02-23
10000202 | FILTRE DOUBLE GRAISSAGE DU C2001B | S2001B |  | 1013 |  |  |  | CORAF/-U2000 |  |  |  |  | 2015-02-23
10000203 | FILTRE CARTOUCHE SBVL 100.1 FILTRATION | S5001 |  | 1013 |  |  |  | CORAF/-U5000 |  |  |  |  | 2015-02-23
10000204 | FILTRE SERPEGAS AMONT C5002A N[FS/86035 | S5002A |  | 1013 |  |  |  | CORAF/-U5000 |  |  |  |  | 2015-02-23
10000205 | FILTRE SERPEGAS AMONT C5002B N[FS/86035 | S5002B |  | 1013 |  |  |  | CORAF/-U5000 |  |  |  |  | 2015-02-23
10000206 | FILTRE H2 PLAN N1478 PE163,5BCONST.C.G.F | S5101 |  | 1013 |  |  |  | CORAF/-U5000 |  |  |  |  | 2015-02-23
10000207 | CONDENSEUR TETE K6001 | S6100A |  | 1013 |  |  |  | CORAF/-U6000 |  |  |  |  | 2015-02-23
10000208 | CONDENSEUR TETE K6001 | S6100B |  | 1013 |  |  |  | CORAF/-U6000 |  |  |  |  | 2015-02-23
10000209 | CONDENSEUR TETE K6001 | S6100C |  | 1013 |  |  |  | CORAF/-U6000 |  |  |  |  | 2015-02-23
10000210 | FILTRE REFLUX CHAUD K6001 | S6102 |  | 1013 |  |  |  | CORAF/-U6000 |  |  |  |  | 2015-02-23
10000211 | FILTRE REFLUX FROID K6001 | S6103 |  | 1013 |  |  |  | CORAF/-U6000 |  |  |  |  | 2015-02-23
10000212 | FILTRE A SABLE PASA | S8101A |  | 1013 |  |  |  | CORAF/-U8000 |  |  |  |  | 2015-02-23
10000213 | FILTRE A SABLE PASA | S8101B |  | 1013 |  |  |  | CORAF/-U8000 |  |  |  |  | 2015-02-23
10000214 | FILTRE D`IONS ADOUCISSEUR EAU CHAUDIERE | S8301A |  | 1013 |  |  |  | CORAF/-U8000 |  |  |  |  | 2015-02-23
10000215 | FILTRE D`IONS ADOUCISSEUR EAU CHAUDIERE | S8301B |  | 1013 |  |  |  | CORAF/-U8000 |  |  |  |  | 2015-02-23
10000216 | FILTRE AIR INSTRU FD50 2GAZ A CARTOUCHE | S8580 | CHAUMECA | 1013 |  | CRB70F |  | CORAF/-U8000 |  |  |  |  | 2015-02-23
10000217 | FILTRE DOUBLE TRANSFERT DIESEL-OIL | S890271 | BOLL & KIRCH | 1013 |  | 2.02.5.126.175-32 FINESSE D |  | CORAF/-U8900 |  |  |  |  | 2015-02-23
10000218 | FILTRE DOUBLE TRANSFERT FUEL-OIL | S890281 | BOLL & KIRCH | 1013 |  | 2.06.5.4.195.250.7.65 FINESSE |  | CORAF/-U8900 |  |  |  |  | 2015-02-23
10000219 | FILTRE DUPLEX HUILEGRAISS MOT GrpGD8911 | S891231 | MOATTI | 1013 |  | GM 250 A 20/10 |  | CORAF/-U8900 |  |  |  |  | 2015-02-23
10000220 | FILTRE HUILE POL AV ENTREE MOTEUR SULZER | S891232 | BOLL & KIRCH | 1013 |  | 103-500-150 N |  | CORAF/-U8900 |  |  |  |  | 2015-02-23
10000221 | FILTRE HUILE SORTIE DU SEPARATEUR | S891242 | BOLL & KIRCH | 1013 |  | 103-20-17-76N0=CDE 394838180 |  | CORAF/-U8900 |  |  |  |  | 2015-02-23
10000222 | FILTRE DOUBLE COMBUST ALIM MOTEURSULZER | S891261 | BOLL &KIRCH | 1013 |  | 2.06.5.4.1 |  | CORAF/-U8900 |  |  |  |  | 2015-02-23
10000223 | FILTRE AIR AUTO BAIN HUILE MULTI-DUTY | S891331 |  | 1013 |  | BSF 6-78DE |  | CORAF/-U8900 |  |  |  |  | 2015-02-23
10000224 | FILTRE DUPLEX HUIL GRAISS MOT GrpGD8912 | S892231 | MOATTI | 1013 |  | GM 250 A 20/10 |  | CORAF/-U8900 |  |  |  |  | 2015-02-23
10000225 | FILTRE HUIL POL AV ENTREE MOTEUR SULZER | S892232 | BOLL & KIRCH | 1013 |  | 103-500-150 N |  | CORAF/-U8900 |  |  |  |  | 2015-02-23
10000226 | FILTRE HUILE SORTIE SEPARATEUR | S892242 | BOLL & KIRCH | 1013 |  | 103-20-17-76N0=CDE 394838180 |  | CORAF/-U8900 |  |  |  |  | 2015-02-23
10000227 | FILTRE DOUBLE COMBUS ALIM MOTEUR SULZER | S892261 | BOLL & KIRCH | 1013 |  | 2.06.5.4.1 |  | CORAF/-U8900 |  |  |  |  | 2015-02-23
10000228 | FILTRE AIR AUTO BAIN HUIL MULTI-DUTY | S892331 |  | 1013 |  | BSF 6-78DE |  | CORAF/-U8900 |  |  |  |  | 2015-02-23
10000229 | FILTRE DUPLEX HUILE GRAISS MOT GrpGD8913 | S893231 | MOATTI | 1013 |  | GM 250 A 20/10 |  | CORAF/-U8900 |  |  |  |  | 2015-02-23
10000230 | FILTRE HUILE POL AV ENTREE MOT SULZER | S893232 | BOLL & KIRCH | 1013 |  | 103-500-150 N |  | CORAF/-U8900 |  |  |  |  | 2015-02-23
10000231 | FILTRE HUILE SORTIE SEPARATEUR | S893242 | BOLL & KIRCH | 1013 |  | 103-20-17-76NO=CDE 39483180 |  | CORAF/-U8900 |  |  |  |  | 2015-02-23
10000232 | FILTRE DOUBLE COMBU ALIM MOT SULZER | S893261 | BOLL &KIRCH | 1013 |  | 2.06.5.4.1 |  | CORAF/-U8900 |  |  |  |  | 2015-02-23
10000233 | FILTRE A AIR AUTO BAIN HUIL MULTI-DUTY | S893331 |  | 1013 |  | BSF 6-78DE |  | CORAF/-U8900 |  |  |  |  | 2015-02-23
10000234 | FILTRE DUPLEX HUILE GRAISS MOT GrpGD8914 | S894231 | MOATTI | 1013 |  | GM 250 A 20/10 |  | CORAF/-U8900 |  |  |  |  | 2015-02-23
10000235 | FILTRE HUILE POL AV ENTREE MOT SULZER | S894232 | BOLL & KIRCH | 1013 |  | 103-500-150 N |  | CORAF/-U8900 |  |  |  |  | 2015-02-23
10000236 | FILTRE HUILE SORTIE SEPARATEUR | S894242 | BOLL & KIRCH | 1013 |  | 103-20-17-76N0=CDE 39488180 |  | CORAF/-U8900 |  |  |  |  | 2015-02-23
10000237 | FILTRE DOUBLE COMBUS ALIM MOT SULZER | S894261 | BOLL &KIRCH | 1013 |  | 2.06.5.4.1 |  | CORAF/-U8900 |  |  |  |  | 2015-02-23
10000238 | FILTRE AIR AUTO A BAIN HUILE MULTI-DUTY | S894331 |  | 1013 |  | TBSF 6-78DE |  | CORAF/-U8900 |  |  |  |  | 2015-02-23
10000239 | FILTRE GPL AVANT COMPTEUR FQ9001 | S9001 |  | 1013 |  |  |  | CORAF/-U9000 |  |  |  |  | 2015-02-23
10000240 | FILTRE F.O. AVANT COMPTEUR FQ9501 | S9501 |  | 1013 |  |  |  | CORAF/-U9000 |  |  |  |  | 2015-02-23
10000241 | FILTRE F.O. AVANT COMPTEUR FQ9502 | S9502 |  | 1013 |  |  |  | CORAF/-U9000 |  |  |  |  | 2015-02-23
10002283 | SKID A MOUSSE | SAM001 |  | 1322 |  |  |  | CORAF/-U1000 |  |  |  |  | 2015-02-23
10002284 | SYSTEME SIEMENS DE DETECTION INCENDIE | SIEMENS2011 |  | 1322 |  |  |  | CORAF/-U2000 |  |  |  |  | 2015-02-23
10002285 | SYSTEME SIEMENS D`EXTINCTION INCENDIE | SIEMENS2012 |  | 1322 |  |  |  | CORAF/-U2000 |  |  |  |  | 2015-02-23
10002286 | SYSTEME DE DETECTION INCENDIESIMPLEX | SIMPLEX_8104 |  | 1322 |  |  |  | CORAF/-U8000 |  |  |  |  | 2015-02-23
10000940 | SERVOMOTEUR PNEUMATIQ DEBIT AIR CHAUDIER | SM8301A |  | 1061 |  |  |  | CORAF/-U8000 |  |  |  |  | 2015-02-23
10000941 | SERVOMOTEUR PNEUMATIQ DEBIT AIR CHAUDIER | SM8301B |  | 1061 |  |  |  | CORAF/-U8000 |  |  |  |  | 2015-02-23
10000942 | SERVOMOTEUR PNEUMATIQUE RELAIS POS O.T.I | SM8303A |  | 1061 |  | TYPE 73 NO73D282 |  | CORAF/-U8000 |  |  |  |  | 2015-02-23
10000943 | SERVOMOTEUR PNEUMATIQUE RELAIS POS O.T.I | SM8303B |  | 1061 |  | TYPE 73 N073D282 |  | CORAF/-U8000 |  |  |  |  | 2015-02-23
10001296 | SOUPAPE FARRIS D.80 PN40 | SV1003 |  | 1063 |  | 3051 8213 51 0001 |  | CORAF/-U1000 |  |  |  |  | 2015-02-23
10001297 | SOUPAPE B&R TYPE SI 2502GA | SV1004 |  | 1063 |  |  |  | CORAF/-U1000 |  |  |  |  | 2015-02-23
10001298 | SOUPAPE B&R TYPE SI 2502GA | SV1005 |  | 1063 |  |  |  | CORAF/-U1000 |  |  |  |  | 2015-02-23
10001299 | SOUPAPE TYPE SI 6302 DN 25 | SV1006 |  | 1063 |  |  |  | CORAF/-U1000 |  |  |  |  | 2015-02-23
10001300 | SOUPAPE TYPE SI 6302.16 DN 200 | SV1008 |  | 1063 |  |  |  | CORAF/-U1000 |  |  |  |  | 2015-02-23
10001301 | SOUPAPE FARRIS D.40 PN40 | SV1010 |  | 1063 |  | 30 51 8213 50 |  | CORAF/-U1000 |  |  |  |  | 2015-02-23
10001302 | SOUPAPE FARRIS D.40 PN40 | SV1012 |  | 1063 |  | 30 51 8213 |  | CORAF/-U1000 |  |  |  |  | 2015-02-23
10001303 | SOUPAPE TYPE SI 2502-GA B&R | SV1016 |  | 1063 |  |  |  | CORAF/-U1000 |  |  |  |  | 2015-02-23
10001304 | SOUPAPE TYPE SI 6032,DN 25X40 | SV1023 | BOPP&REUTHER | 1063 |  |  |  | CORAF/-U1000 |  |  |  |  | 2015-02-23
10001305 | SOUPAPE FARRIS D.25 PN40 | SV1024 |  | 1063 |  | 3051 8213 53 0001/02 |  | CORAF/-U1000 |  |  |  |  | 2015-02-23
10001306 | SOUPAPE FISHER TYPE 2740 | SV1027 |  | 1063 |  | 30.51.8213.530005 |  | CORAF/-U1000 |  |  |  |  | 2015-02-23
10001307 | SOUPAPE FARRIS TYPE 26 KA 10 120 | SV1029 |  | 1063 |  |  |  | CORAF/-U1000 |  |  |  |  | 2015-02-23
10001308 | SOUPAPE SARRASIN TYPE V50 TA-RAGE 5,7BAR | SV1100 |  | 1063 |  | 49252 |  | CORAF/-U1000 |  |  |  |  | 2015-02-23
10001309 | SOUPAPE SARRASIN TYPE V50 TARAGE 6BAR | SV1101 |  | 1063 |  |  |  | CORAF/-U1000 |  |  |  |  | 2015-02-23
10001310 | SOUPAPE FARRIS TYPE 26 EA 10-170 REP | SV1102 |  | 1063 |  | 0.30,16,9729,50,0001 |  | CORAF/-U1000 |  |  |  |  | 2015-02-23
10001311 | SOUPAPE FARIS CLASSE ANSI FLUIDE VEH | SV1103 |  | 1063 |  | TYPE 26-L-A-12-1714X6 |  | CORAF/-U1000 |  |  |  |  | 2015-02-23
10001312 | SOUPAPE FARIS CLASSE ANSI FLUIDE VEHICU | SV1104 |  | 1063 |  | TYPE 26-L-A-12-1714X6 |  | CORAF/-U1000 |  |  |  |  | 2015-02-23
10001313 | SOUPAPE TYPE SI2302 DN 25X25 | SV1113 | BOPP AND REUTHER | 1063 |  |  |  | CORAF/-U1000 |  |  |  |  | 2015-02-23
10003210 | SOUPAPE DE PROTECTION R14001 | SV14001 | FARRIS | 1063 |  |  |  | CORAF/U14000 |  |  |  |  | 2018-01-25
10003211 | SOUPAPE DE PROTECTION D14002 | SV14002 | FARRIS | 1063 |  | 805598-A10 |  | CORAF/U14000 |  |  |  |  | 2018-01-25
10003212 | SOUPAPE DE PROTECTION D14003 | SV14003 | FARRIS | 1063 |  |  |  | CORAF/U14000 |  |  |  |  | 2018-01-25
10003213 | SOUPAPE DE PROTECTION D14005 | SV14004 | FARRIS | 1063 |  |  |  | CORAF/U14000 |  |  |  |  | 2018-01-25
10003207 | SOUPAPE DE PROTECTION P14005A | SV14005 | FARRIS | 1063 |  | 805602-1KE |  | CORAF/U14000 |  |  |  |  | 2018-01-25
10003208 | SOUPAPE DE PROTECTION P14005B | SV14006 | FARRIS | 1063 |  |  |  | CORAF/U14000 |  |  |  |  | 2018-01-25
10003209 | SOUPAPE DE PROTECTION P14006B | SV14007 | FARRIS | 1063 |  |  |  | CORAF/U14000 |  |  |  |  | 2018-01-25
10003190 | SOUPAPE DE PROTECTION P14006A | SV14008 | FARRIS | 1063 |  | 805603-2KE |  | CORAF/-U9000 |  |  |  |  | 2018-01-22
10003191 | SOUPAPE DE PROTECTION P14007A | SV14009 | FARRIS | 1063 |  |  |  | CORAF/-U9000 |  |  |  |  | 2018-01-22
10003192 | SOUPAPE DE PROTECTION P14010 | SV14010 | FARRIS | 1063 |  | 805604-2KE |  | CORAF/-U9000 |  |  |  |  | 2018-01-22
10003214 | SOUPAPE DE PROTECTION ME14001 | SV14011 | FARRIS | 1063 |  |  |  | CORAF/U14000 |  |  |  |  | 2018-01-25
10001314 | SOUPAPE SARRASIN TYPE 25821 | SV15102 |  | 1063 |  |  |  | CORAF/U15000 |  |  |  |  | 2015-02-23
10001315 | SOUPAPE SARRASIN TYPE 25821 | SV15103 |  | 1063 |  |  |  | CORAF/U15000 |  |  |  |  | 2015-02-23
10001316 | SOUPAPE SARRASIN TYPE 25821 | SV15104 |  | 1063 |  |  |  | CORAF/U15000 |  |  |  |  | 2015-02-23
10001317 | SOUPAPE SARRASIN TYPE 25821 | SV15106 |  | 1063 |  |  |  | CORAF/U15000 |  |  |  |  | 2015-02-23
10001318 | SOUPAPE SARRASIN TYPE 25821 | SV15107 |  | 1063 |  |  |  | CORAF/U15000 |  |  |  |  | 2015-02-23
10001319 | SOUPAPE SARRASIN TYPE 25821 | SV15108 |  | 1063 |  |  |  | CORAF/U15000 |  |  |  |  | 2015-02-23
10001320 | SOUPAPE SARRASIN TYPE 25821 | SV15109 |  | 1063 |  |  |  | CORAF/U15000 |  |  |  |  | 2015-02-23
10001321 | SOUPAPE SARRASIN TYPE 25821 | SV15110 |  | 1063 |  |  |  | CORAF/U15000 |  |  |  |  | 2015-02-23
10001322 | SOUPAPE SARRASIN TYPE 25821 | SV15111 |  | 1063 |  |  |  | CORAF/U15000 |  |  |  |  | 2015-02-23
10001323 | SOUPAPE SARRASIN TYPE 25821 | SV15114 |  | 1063 |  |  |  | CORAF/U15000 |  |  |  |  | 2015-02-23
10001324 | SOUPAPE SARRASIN TYPE 25821 | SV15115 |  | 1063 |  |  |  | CORAF/U15000 |  |  |  |  | 2015-02-23
10001325 | SOUPAPE SARRASIN TYPE 25821 | SV15116 |  | 1063 |  |  |  | CORAF/U15000 |  |  |  |  | 2015-02-23
10001326 | SOUPAPE SARRASIN TYPE 25821 | SV15118 |  | 1063 |  |  |  | CORAF/U15000 |  |  |  |  | 2015-02-23
10001327 | SOUPAPE SARRASIN TYPE 25821 | SV15119 |  | 1063 |  |  |  | CORAF/U15000 |  |  |  |  | 2015-02-23
10001328 | SOUPAPE SARRASIN TYPE 25821 | SV15120 |  | 1063 |  |  |  | CORAF/U15000 |  |  |  |  | 2015-02-23
10001329 | SOUPAPE SARRASIN TYPE 25821 | SV15161 |  | 1063 |  |  |  | CORAF/U15000 |  |  |  |  | 2015-02-23
10001330 | SOUPAPE SARRASIN TYPE 25821 | SV15162 |  | 1063 |  |  |  | CORAF/U15000 |  |  |  |  | 2015-02-23
10001331 | SOUPAPE SARRASIN TYPE 25821 | SV15163 |  | 1063 |  |  |  | CORAF/U15000 |  |  |  |  | 2015-02-23
10001332 | SOUPAPE SARRASIN TYPE 25821 | SV15164 |  | 1063 |  |  |  | CORAF/U15000 |  |  |  |  | 2015-02-23
10001333 | SOUPAPE SARRASIN TYPE 25821 | SV15165 |  | 1063 |  |  |  | CORAF/U15000 |  |  |  |  | 2015-02-23
10001334 | SOUPAPE SARRASIN TYPE 25821 | SV15166 |  | 1063 |  |  |  | CORAF/U15000 |  |  |  |  | 2015-02-23
10001335 | SOUPAPE FARRIS 1 600 RTJ X 2150 RF | SV2001 |  | 1063 |  | 30 51 8213 50 |  | CORAF/-U2000 |  |  |  |  | 2015-02-23
10001336 | SOUPAPE FARRIS 21/2 PN40 FSX4PN16 FS | SV2002 |  | 1063 |  | 30 51 8213 5 |  | CORAF/-U2000 |  |  |  |  | 2015-02-23
10001337 | SOUPAPE FISHER 21/2 PN 40 FSX4PN16 FS | SV2003A |  | 1063 |  |  |  | CORAF/-U2000 |  |  |  |  | 2015-02-23
10001338 | SOUPAPE SARRASIN MODELE:P54J2430AGC | SV2003B |  | 1063 |  | 001/41779 |  | CORAF/-U2000 |  |  |  |  | 2015-02-23
10001339 | SOUPAPE TYPE S 6302-16 GA E.DN40 PN40 | SV2004A | BOPP AND REUTHER | 1063 |  |  |  | CORAF/-U2000 |  |  |  |  | 2015-02-23
10001340 | SOUPAPE SARAZIN BARS MODELE:P75G7430 | SV2004B |  | 1063 |  | 002/41779 |  | CORAF/-U2000 |  |  |  |  | 2015-02-23
10001341 | SOUPAPE FARRIS DN80 PN40FS X DN100 PN16F | SV2007A |  | 1063 |  | 3051 8213 51 000 |  | CORAF/-U2000 |  |  |  |  | 2015-02-23
10001342 | SOUPAPE SARAZIN DN80 PN40FS X DN100 PN16 | SV2007B |  | 1063 |  | 001/31041-88 TA |  | CORAF/-U2000 |  |  |  |  | 2015-02-23
10001343 | SOUPAPE GA E.DN200 PN25 S.DN210 PN10 | SV2008A | BOPP AND REUTHER | 1063 |  |  |  | CORAF/-U2000 |  |  |  |  | 2015-02-23
10001344 | SOUPAPE SARRASIN MODELE:P6802430 | SV2008B |  | 1063 |  | 003/41779 |  | CORAF/-U2000 |  |  |  |  | 2015-02-23
10001345 | SOUPAPE FARRIS DIAM. 50PN40FS X 80PN16FS | SV2009 |  | 1063 |  | 30 5 |  | CORAF/-U2000 |  |  |  |  | 2015-02-23
10001346 | SOUPAPE LEWA P2008A (ATTELEE) | SV2025 |  | 1063 |  |  |  | CORAF/-U2000 |  |  |  |  | 2015-02-23
10001347 | SOUPAPE LEWA P2008B (ATTELEE) | SV2026 |  | 1063 |  |  |  | CORAF/-U2000 |  |  |  |  | 2015-02-23
10001348 | SOUPAPE LEWA P2008C (ATTELEE) | SV2027 |  | 1063 |  |  |  | CORAF/-U2000 |  |  |  |  | 2015-02-23
10001349 | SOUPAPE FARRIS ENTREE/SORTIE:PN40 FS | SV2028A |  | 1063 |  |  |  | CORAF/-U2000 |  |  |  |  | 2015-02-23
10001350 | SOUPAPE SARRASIN MODELE:P12D2430AGC | SV2028B |  | 1063 |  | 004/41779 |  | CORAF/-U2000 |  |  |  |  | 2015-02-23
10001351 | SOUPAPE FARRIS ENT/SOR PN25FS X PN16FS | SV2030A |  | 1063 |  |  |  | CORAF/-U2000 |  |  |  |  | 2015-02-23
10001352 | SOUPAPE SARRASIN MODELE:P34L7430 | SV2030B |  | 1063 |  | 005/41779 |  | CORAF/-U2000 |  |  |  |  | 2015-02-23
10001353 | SOUPAPE FISHER TYPE 2740F | SV2031 |  | 1063 |  |  |  | CORAF/-U2000 |  |  |  |  | 2015-02-23
10001354 | SOUPAPE FISHER TYPE 2740F | SV2032 |  | 1063 |  |  |  | CORAF/-U2000 |  |  |  |  | 2015-02-23
10001355 | SOUPAPE FISHER TYPE 2600 | SV3003 |  | 1063 |  | 0:30.51.8213.500032 26HB12 |  | CORAF/-U3000 |  |  |  |  | 2015-02-23
10001356 | SOUPAPE FISHER TYPE 2600 | SV3004 |  | 1063 |  | 0:30.51.8213.500033 26HB12.021 |  | CORAF/-U3000 |  |  |  |  | 2015-02-23
10001357 | SOUPAPE CONSOLIDATED TYPE 1975C/S4 | SV3005 |  | 1063 |  |  |  | CORAF/-U3000 |  |  |  |  | 2015-02-23
10001358 | SOUPAPE CONSOLITATED TYPE 1975 C/S4 | SV3006 |  | 1063 |  |  |  | CORAF/-U3000 |  |  |  |  | 2015-02-23
10001359 | SOUPAPES 1 1/2 PN 40 FS X 3 PN16 FS | SV3009 |  | 1063 |  | 30,51 8213 50 |  | CORAF/-U3000 |  |  |  |  | 2015-02-23
10001360 | SOUPAPE FISHER 2607 TYPE 26JB11.021 | SV3010A |  | 1063 |  |  |  | CORAF/-U3000 |  |  |  |  | 2015-02-23
10001361 | SOUPAPE FISHER 2607 TYPE 26JB11.021 | SV3010B |  | 1063 |  |  |  | CORAF/-U3000 |  |  |  |  | 2015-02-23
10001362 | SOUPAPE FISHER 2607 TYPE:26JB11-021 | SV3011A |  | 1063 |  |  |  | CORAF/-U3000 |  |  |  |  | 2015-02-23
10001363 | SOUPAPE FISHER 2607 TYPE:26JB11-021 | SV3011B |  | 1063 |  |  |  | CORAF/-U3000 |  |  |  |  | 2015-02-23
10001364 | SOUPAPE TYPE SF 6302-GA B&R | SV3012 |  | 1063 |  |  |  | CORAF/-U3000 |  |  |  |  | 2015-02-23
10001365 | SOUPAPE CONSOLIDATED TYPE 1916 DC | SV3015 |  | 1063 |  |  |  | CORAF/-U3000 |  |  |  |  | 2015-02-23
10001366 | SOUPAPE CONSOLIDATED TYPE 1916 DC | SV3016 |  | 1063 |  |  |  | CORAF/-U3000 |  |  |  |  | 2015-02-23
10001367 | SOUPAPE CONSOLIDATED TYPE 1916 DC | SV3017 |  | 1063 |  |  |  | CORAF/-U3000 |  |  |  |  | 2015-02-23
10001368 | SOUPAPE CONSOLIDATED TYPE 1916 DC | SV3018 |  | 1063 |  |  |  | CORAF/-U3000 |  |  |  |  | 2015-02-23
10001369 | SOUPAPE CONSOLIDATED TYPE 1916 DC | SV3019 |  | 1063 |  |  |  | CORAF/-U3000 |  |  |  |  | 2015-02-23
10001370 | SOUPAPE CONSOLIDATED TYPE 1916 DC | SV3020 |  | 1063 |  |  |  | CORAF/-U3000 |  |  |  |  | 2015-02-23
10001371 | SOUPAPE CONSOLIDATED TYPE 1916 DC | SV3021 |  | 1063 |  |  |  | CORAF/-U3000 |  |  |  |  | 2015-02-23
10001372 | SOUPAPE CONSOLIDATED TYPE 1916 DC | SV3022 |  | 1063 |  |  |  | CORAF/-U3000 |  |  |  |  | 2015-02-23
10001373 | SOUPAPE CONSOLIDATED TYPE 1916 DC | SV3023 |  | 1063 |  |  |  | CORAF/-U3000 |  |  |  |  | 2015-02-23
10001374 | SOUPAPE CONSOLIDATED TYPE 1916 DC | SV3024 |  | 1063 |  |  |  | CORAF/-U3000 |  |  |  |  | 2015-02-23
10001375 | SOUPAPE FARRIS ENTREE/SORTIE PN40 FS | SV3026A |  | 1063 |  |  |  | CORAF/-U3000 |  |  |  |  | 2015-02-23
10001376 | SOUPAPE FARRIS SENTREE/SORTIE PN40FS | SV3026B |  | 1063 |  |  |  | CORAF/-U3000 |  |  |  |  | 2015-02-23
10001377 | SOUPAPE SAPAG 1AWCBPTAREE A 19,4 BAR. | SV3301 |  | 1063 |  |  |  | CORAF/-U3000 |  |  |  |  | 2015-02-23
10001378 | SOUPAPE SAPAG AWCBA TAREE 150 BAR | SV3302 |  | 1063 |  |  |  | CORAF/-U3000 |  |  |  |  | 2015-02-23
10001379 | SOUPAPE SAPAG 1AWCBATAREE A 7 BAR. | SV3303 |  | 1063 |  |  |  | CORAF/-U3000 |  |  |  |  | 2015-02-23
10001380 | SOUPAPE SAPAG AWCBA TAREE 150 BAR | SV3304 |  | 1063 |  |  |  | CORAF/-U3000 |  |  |  |  | 2015-02-23
10001381 | SOUPAPE SAPAG 1WCBATAREE A 3 BAR. | SV3305 |  | 1063 |  |  |  | CORAF/-U3000 |  |  |  |  | 2015-02-23
10001382 | SOUPAPE FARRIS D.40 PN 40 FS X65 PN 16FS | SV4001 |  | 1063 |  | 30 51 8213 50 |  | CORAF/-U4000 |  |  |  |  | 2015-02-23
10001383 | SOUPAPE FARRIS D.40 PN 40 FS X65 PN 16FS | SV4002 |  | 1063 |  | 30 51 8213 50 |  | CORAF/-U4000 |  |  |  |  | 2015-02-23
10001384 | SOUPAPE FARRIS D.40 PN40 FS X 65PN 16 FS | SV4003 |  | 1063 |  | 30 51 8213 50 00 |  | CORAF/-U4000 |  |  |  |  | 2015-02-23
10001385 | SOUPAPE TYPE SI 2502-GA B&R | SV4005 |  | 1063 |  |  |  | CORAF/-U4000 |  |  |  |  | 2015-02-23
10001386 | SOUPAPE TYPE SI 2502-GA B&R | SV4006 |  | 1063 |  |  |  | CORAF/-U4000 |  |  |  |  | 2015-02-23
10001387 | SOUPAPE TYPE SI 2502-GA B&R | SV4007 |  | 1063 |  |  |  | CORAF/-U4000 |  |  |  |  | 2015-02-23
10001388 | SOUPAPE SAPAG 123830 AWCBA 3/4NPTX1NPT | SV4008 |  | 1063 |  |  |  | CORAF/-U4000 |  |  |  |  | 2015-02-23
10001389 | SOUPAPE TYPE SI 2502-GA B&R | SV4009 |  | 1063 |  |  |  | CORAF/-U4000 |  |  |  |  | 2015-02-23
10001390 | SOUPAPE TYPE SI 2502,DN25X25 | SV4010 | BOPP&REUTHER | 1063 |  |  |  | CORAF/-U4000 |  |  |  |  | 2015-02-23
10001391 | SOUPAPE FARRIS D.40 PN 40 FS X50 PN 40 | SV4011 |  | 1063 |  | 30 51 8213 50 0014 |  | CORAF/-U4000 |  |  |  |  | 2015-02-23
10001392 | SOUPAPE FARRIS D.40 PN 40 FS X50 PN 40FS | SV4012 |  | 1063 |  | 30 51 8213 50 |  | CORAF/-U4000 |  |  |  |  | 2015-02-23
10001393 | SOUPAPE SAPAG 123828 AWCBA 6,5 BAR. | SV4013 |  | 1063 |  |  |  | CORAF/-U4000 |  |  |  |  | 2015-02-23
10001394 | SOUPAPE SAPAG AWCBA 1X1 | SV4014 |  | 1063 |  |  |  | CORAF/-U4000 |  |  |  |  | 2015-02-23
10001395 | SOUPAPE FARRIS 1600 RTJX22150RF | SV5001A |  | 1063 |  | 30 510003-0004-0016-00 |  | CORAF/-U5000 |  |  |  |  | 2015-02-23
10001396 | SOUPAPE FARRIS 1600 RTJX2150RF | SV5001B |  | 1063 |  | 30 51 8213 50 0003-0004- |  | CORAF/-U5000 |  |  |  |  | 2015-02-23
10001397 | SOUPAPE FARRIS 1 1/2 1500 RTJ X2 300RF | SV5002A |  | 1063 |  | 3051 8213 50 0020 |  | CORAF/-U5000 |  |  |  |  | 2015-02-23
10001398 | SOUPAPE FARRIS 1 1/2 1500 RTJ X2 300RF | SV5002B |  | 1063 |  | 30 51 8213 50 |  | CORAF/-U5000 |  |  |  |  | 2015-02-23
10001399 | SOUPAPE FARRIS 1 600 RTJ X 21500 RF | SV5003A |  | 1063 |  | 30 51 8213 50 0003- |  | CORAF/-U5000 |  |  |  |  | 2015-02-23
10001400 | SOUPAPE FARRIS 1 600 RTJ X 21500 RF | SV5003B |  | 1063 |  | 30 51 50 0003-0004- |  | CORAF/-U5000 |  |  |  |  | 2015-02-23
10001401 | SOUPAPE FARRIS 1 1/21500 RTJX2300 RF | SV5004A |  | 1063 |  | 30 51 8213 50 0020 |  | CORAF/-U5000 |  |  |  |  | 2015-02-23
10001402 | SOUPAPE 1 1/2 1500 RTJ X 2 300RF | SV5004B |  | 1063 |  | 30 518213 50 0020 A 2 |  | CORAF/-U5000 |  |  |  |  | 2015-02-23
10001403 | SOUPAPE CONSOLIDATED TYPE 1912 DC | SV5005A |  | 1063 |  |  |  | CORAF/-U5000 |  |  |  |  | 2015-02-23
10001404 | SOUPAPE CONSOLIDATED TYPE 1912 DC | SV5005B |  | 1063 |  |  |  | CORAF/-U5000 |  |  |  |  | 2015-02-23
10001405 | SOUPAPE FARRIS 2 1500 RTJ X 3300 RF | SV5006A |  | 1063 |  | SERIE30 51 8213 50 0029 |  | CORAF/-U5000 |  |  |  |  | 2015-02-23
10001406 | SOUPAPE FARRIS 2 1500 RTJ X 3300 RF | SV5006B |  | 1063 |  | SERIE 3051 8213 50 0029 ET |  | CORAF/-U5000 |  |  |  |  | 2015-02-23
10001407 | SOUPAPE 26 KA 3300LBS X 4150LBS ASA RF | SV5006C |  | 1063 |  |  |  | CORAF/-U5000 |  |  |  |  | 2015-02-23
10001408 | SOUPAPE PILOTEE 21500 RTJ X 3300 RF | SV5006E | AGCO-SARASIN | 1063 |  | TYPE 23316H23/NACE |  | CORAF/-U5000 |  |  |  |  | 2015-02-23
10001409 | SOUPAPE FARRIS D.25 PN 40 FS X50 PN 40FS | SV5007A |  | 1063 |  | 30 51 8213 50 |  | CORAF/-U5000 |  |  |  |  | 2015-02-23
10001410 | SOUPAPE FARRIS D.25 PN 40 FS X50 PN 40FS | SV5007B |  | 1063 |  | 30 51 8213 50 |  | CORAF/-U5000 |  |  |  |  | 2015-02-23
10001411 | SOUPAPE FISHER TYPE 2470F | SV5008A |  | 1063 |  |  |  | CORAF/-U5000 |  |  |  |  | 2015-02-23
10001412 | SOUPAPE P5002B | SV5008B |  | 1063 |  |  |  | CORAF/-U5000 |  |  |  |  | 2015-02-23
10001413 | SOUPAPE FARRIS 1 1/2 1500 RTJ X2 300RF | SV5009A |  | 1063 |  | 30 51 8213 50 |  | CORAF/-U5000 |  |  |  |  | 2015-02-23
10001414 | SOUPAPE FARRIS 1 1/2 1500 RTJ X2 300RF | SV5009B |  | 1063 |  | 30 51 8213 50 |  | CORAF/-U5000 |  |  |  |  | 2015-02-23
10001415 | SOUPAPE FARRIS 1 1/2 1500 RTJ X2 300RF | SV5010A |  | 1063 |  | 30 51 8213 50 |  | CORAF/-U5000 |  |  |  |  | 2015-02-23
10001416 | SOUPAPE FARRIS 1 1/2 1500 RTJ X2 300RF | SV5010B |  | 1063 |  | 30 51 8213 50 |  | CORAF/-U5000 |  |  |  |  | 2015-02-23
10001417 | SOUPAPE B&R TYPE SI 6302-16GA | SV5011A |  | 1063 |  |  |  | CORAF/-U5000 |  |  |  |  | 2015-02-23
10001418 | SOUPAPE DE SURETE D5005 | SV5011B |  | 1063 |  |  |  | CORAF/-U5000 |  |  |  |  | 2015-02-23
10001419 | SOUPAPE FAIVOLF HAMBURG TYPE AW 801A/FL | SV5013 |  | 1063 |  |  |  | CORAF/-U5000 |  |  |  |  | 2015-02-23
10001420 | SOUPAPE FISHER 2607 TYPE 26HB11021 S1 | SV5017A |  | 1063 |  |  |  | CORAF/-U5000 |  |  |  |  | 2015-02-23
10001421 | SOUPAPE E5080 | SV5017B |  | 1063 |  |  |  | CORAF/-U5000 |  |  |  |  | 2015-02-23
10001422 | SOUPAPE B&R TYPE ST 6302 16 GA | SV5019 |  | 1063 |  |  |  | CORAF/-U5000 |  |  |  |  | 2015-02-23
10001423 | SOUPAPE FISHER TYPE 2740F | SV5020 |  | 1063 |  |  |  | CORAF/-U5000 |  |  |  |  | 2015-02-23
10001424 | SOUPAPE SAPAG TYPE 5780.2 AWCBA | SV5022A |  | 1063 |  |  |  | CORAF/-U5000 |  |  |  |  | 2015-02-23
10001425 | SOUPAPE SAPAG TYPE 5780.2 AWCBA | SV5022B |  | 1063 |  |  |  | CORAF/-U5000 |  |  |  |  | 2015-02-23
10001426 | SOUPAPE SAPAG TYPE 5780.2 AWCBA | SV5028 |  | 1063 |  |  |  | CORAF/-U5000 |  |  |  |  | 2015-02-23
10001427 | SOUPAPE DE SURETE RSBD. 3/4.6.1 ASV | SV5105 |  | 1063 |  |  |  | CORAF/-U5000 |  |  |  |  | 2015-02-23
10001428 | SOUPAPE DE SURETE RSBD 3/4 6.1ASD/Z | SV5106 |  | 1063 |  |  |  | CORAF/-U5000 |  |  |  |  | 2015-02-23
10001429 | SOUPAPE DE SURETE RSBD 3/4 6.1 ASV | SV5107 |  | 1063 |  |  |  | CORAF/-U5000 |  |  |  |  | 2015-02-23
10001430 | SOUPAPE DE SURETE RSBD 3/4.8.1 AS | SV5108 |  | 1063 |  |  |  | CORAF/-U5000 |  |  |  |  | 2015-02-23
10001431 | SOUPAPE DE SURETE TETE K6001 | SV6100 |  | 1063 |  |  |  | CORAF/-U6000 |  |  |  |  | 2015-02-23
10001432 | SOUPAPE B & R SI 2502-GA | SV81101 |  | 1063 |  |  |  | CORAF/-U8000 |  |  |  |  | 2015-02-23
10001433 | SOUPAPE DE SURETE FISHER TYPE 1876M | SV81102 |  | 1063 |  |  |  | CORAF/-U8000 |  |  |  |  | 2015-02-23
10001434 | SOUPAPE B & R SI 2502-GA | SV81103 |  | 1063 |  |  |  | CORAF/-U8000 |  |  |  |  | 2015-02-23
10001435 | SOUPAPE DE SURETE P8182B | SV81107 |  | 1063 |  |  |  | CORAF/-U8000 |  |  |  |  | 2015-02-23
10001436 | SOUPAPE DOSAPRO TYPE S6130 T8180A | SV81108 |  | 1063 |  |  |  | CORAF/-U8000 |  |  |  |  | 2015-02-23
10001437 | SOUPAPE DOSAPRO TYPE S6130 T8180B | SV81109 |  | 1063 |  |  |  | CORAF/-U8000 |  |  |  |  | 2015-02-23
10001438 | SOUPAPE DE SECURITE COMPLETE PVCD20 | SV8112 |  | 1063 |  |  |  | CORAF/-U8000 |  |  |  |  | 2015-02-23
10001439 | SOUPAPE DE SECURITE COMPLETE PVCD20 | SV8113 |  | 1063 |  |  |  | CORAF/-U8000 |  |  |  |  | 2015-02-23
10001440 | SOUPAPE DE SURETE P8182A | SV8116 |  | 1063 |  |  |  | CORAF/-U8000 |  |  |  |  | 2015-02-23
10001441 | SOUPAPE DE PROTECTION T8202 BR | SV8204 |  | 1063 |  |  |  | CORAF/-U8000 |  |  |  |  | 2015-02-23
10001442 | SOUPAPE B&R TYPE SI 6302 DN 80 | SV8301 |  | 1063 |  |  |  | CORAF/-U8000 |  |  |  |  | 2015-02-23
10001443 | SOUPAPE B&R TYPE SI 6302 DN 80 | SV8302 |  | 1063 |  |  |  | CORAF/-U8000 |  |  |  |  | 2015-02-23
10001444 | SOUPAPE FISHER TYPE 2600 26KA11.070S | SV8304 |  | 1063 |  | 30.51.8213.511001 |  | CORAF/-U8000 |  |  |  |  | 2015-02-23
10001445 | SOUPAPE FISHER TYPE 2600 26KA11.070S | SV8305 |  | 1063 |  | 30.51.8213.511002 |  | CORAF/-U8000 |  |  |  |  | 2015-02-23
10001446 | SOUPAPE FISHER 2740 TYPE 2740F | SV8306 |  | 1063 |  |  |  | CORAF/-U8000 |  |  |  |  | 2015-02-23
10001447 | SOUPAPE FISHER 2740 TYPE 2740F | SV8307 |  | 1063 |  |  |  | CORAF/-U8000 |  |  |  |  | 2015-02-23
10001448 | SOUPAPE FISHER TYPE 2740F | SV8308 |  | 1063 |  |  |  | CORAF/-U8000 |  |  |  |  | 2015-02-23
10001449 | SOUPAPE FISHER TYPE 2740F | SV8309 |  | 1063 |  |  |  | CORAF/-U8000 |  |  |  |  | 2015-02-23
10001450 | SOUPAPE BARAT REBOUD TYPE 28H3 DN 50 | SV8312A |  | 1063 |  |  |  | CORAF/-U8000 |  |  |  |  | 2015-02-23
10001451 | SOUPAPE BARAT REBOUD TYPE 28H3 DN 50 | SV8312B |  | 1063 |  |  |  | CORAF/-U8000 |  |  |  |  | 2015-02-23
10001452 | SOUPAPE B&R TYPE SI2502GA | SV8313 |  | 1063 |  |  |  | CORAF/-U8000 |  |  |  |  | 2015-02-23
10001453 | SOUPAPE B&R TYPE SI 2502GA | SV8314 |  | 1063 |  |  |  | CORAF/-U8000 |  |  |  |  | 2015-02-23
10001454 | SOUPAPE B+R TYPE SI 2502 GA | SV8315 |  | 1063 |  |  |  | CORAF/-U8000 |  |  |  |  | 2015-02-23
10001455 | SOUPAPE FISHER TYPE 2470F | SV8316 |  | 1063 |  |  |  | CORAF/-U8000 |  |  |  |  | 2015-02-23
10001456 | SOUPAPE FISHER TYPE 2470F | SV8317 |  | 1063 |  |  |  | CORAF/-U8000 |  |  |  |  | 2015-02-23
10001457 | SOUPAPE FISHER TYPE 2470F | SV8318 |  | 1063 |  |  |  | CORAF/-U8000 |  |  |  |  | 2015-02-23
10001458 | SOUPAPE FISHER TYPE 2470F | SV8319 |  | 1063 |  |  |  | CORAF/-U8000 |  |  |  |  | 2015-02-23
10001459 | SOUPAPE FARRIS TYPE 2740 | SV8320 |  | 1063 |  |  |  | CORAF/-U8000 |  |  |  |  | 2015-02-23
10001460 | SOUPAPE FISHER TYPE 1876 M | SV8321A |  | 1063 |  |  |  | CORAF/-U8000 |  |  |  |  | 2015-02-23
10001461 | SOUPAPE FISHER TYPE 1876 M | SV8321B |  | 1063 |  |  |  | CORAF/-U8000 |  |  |  |  | 2015-02-23
10001462 | SOUPAPE DE SURETE | SV8397 |  | 1063 |  |  |  | CORAF/-U8000 |  |  |  |  | 2015-02-23
10001463 | SOUPAPE BARAT REBOUD TYPE 28H3 DN 80 | SV83A1 |  | 1063 |  |  |  | CORAF/-U8000 |  |  |  |  | 2015-02-23
10001464 | SOUPAPE BARAT REBOUD TYPE 28H3 DN 80 | SV83A2 |  | 1063 |  |  |  | CORAF/-U8000 |  |  |  |  | 2015-02-23
10001465 | SOUPAPE RABAT REBOUD TYPE 28H3 DN 80 | SV83B1 |  | 1063 |  |  |  | CORAF/-U8000 |  |  |  |  | 2015-02-23
10001466 | SOUPAPE RABAT REBOUD TYPE 28H3 DN 80 | SV83B2 |  | 1063 |  |  |  | CORAF/-U8000 |  |  |  |  | 2015-02-23
10001467 | SOUPAPE SURETE COMPRESSEUR C8480 HIBON | SV8480 |  | 1063 |  |  |  | CORAF/-U8000 |  |  |  |  | 2015-02-23
10001468 | SOUPAPE FISHER TYPE 2600 26GA12.040S | SV8506 |  | 1063 |  | 30.51.8213.500035 |  | CORAF/-U8000 |  |  |  |  | 2015-02-23
10001469 | SOUPAPE SAPAG AWCBA TAREE A 8,3 BAR. | SV8507 |  | 1063 |  |  |  | CORAF/-U8000 |  |  |  |  | 2015-02-23
10001470 | SOUPAPE SAPAG AWCBA TAREE A 9,8 BAR. | SV8508 |  | 1063 |  |  |  | CORAF/-U8000 |  |  |  |  | 2015-02-23
10001471 | SOUPAPE BOB ET REUTHER TYPE SI2502 GA | SV8701 |  | 1063 |  |  |  | CORAF/-U8000 |  |  |  |  | 2015-02-23
10001472 | SOUPAPE DE SURETE P8882A | SV8806A |  | 1063 |  |  |  | CORAF/-U8000 |  |  |  |  | 2015-02-23
10001473 | SOUPAPE DE SURETE P8882A | SV8806B |  | 1063 |  |  |  | CORAF/-U8000 |  |  |  |  | 2015-02-23
10001474 | SOUPAPE DE SURETE P8882B | SV8807 |  | 1063 |  |  |  | CORAF/-U8000 |  |  |  |  | 2015-02-23
10001475 | SOUPAPE SEREG 4962-53 | SV890283 |  | 1063 |  |  |  | CORAF/-U8900 |  |  |  |  | 2015-02-23
10001476 | SOUPAPE FISHER TYPE 2740 F POUR P8901A/B | SV8903 |  | 1063 |  |  |  | CORAF/-U8900 |  |  |  |  | 2015-02-23
10001477 | SOUPAPE SEREG 5047-07 | SV890301 |  | 1063 |  |  |  | CORAF/-U8900 |  |  |  |  | 2015-02-23
10001478 | SOUPAPE SEREG 5047-07 | SV890302 |  | 1063 |  |  |  | CORAF/-U8900 |  |  |  |  | 2015-02-23
10001479 | SOUPAPE ERVOR G40BIS | SV890303 |  | 1063 |  |  |  | CORAF/-U8900 |  |  |  |  | 2015-02-23
10001480 | SOUPAPE ERVOR G40BIS | SV890304 |  | 1063 |  |  |  | CORAF/-U8900 |  |  |  |  | 2015-02-23
10001481 | SOUPAPE FISHER TYPE 2470F | SV8908 |  | 1063 |  |  |  | CORAF/-U8900 |  |  |  |  | 2015-02-23
10001482 | SOUPAPE FISHER 2607 TYPE 26LB11021 S1 | SV8909A |  | 1063 |  |  |  | CORAF/-U8900 |  |  |  |  | 2015-02-23
10001483 | SOUPAPE SARRASIN TARAGE:5,5 BARS | SV8909B |  | 1063 |  | 005/41779 |  | CORAF/-U8900 |  |  |  |  | 2015-02-23
10001484 | SOUPAPE B+R TYPE SI 2502GA | SV8910 |  | 1063 |  |  |  | CORAF/-U8900 |  |  |  |  | 2015-02-23
10001485 | SOUPAPE SEREG 4962-33 | SV891241 |  | 1063 |  |  |  | CORAF/-U8900 |  |  |  |  | 2015-02-23
10001486 | SOUPAPE SEREG 5780-2 AWCBA | SV891263 |  | 1063 |  |  |  | CORAF/-U8900 |  |  |  |  | 2015-02-23
10001487 | SOUPAPE SEREG 4962-33 | SV892241 |  | 1063 |  |  |  | CORAF/-U8900 |  |  |  |  | 2015-02-23
10001488 | SOUPAPE SEREG 5047-07 | SV892263 |  | 1063 |  |  |  | CORAF/-U8900 |  |  |  |  | 2015-02-23
10001489 | SOUPAPE SEREG 4962-33 | SV893241 |  | 1063 |  |  |  | CORAF/-U8900 |  |  |  |  | 2015-02-23
10001490 | SOUPAPE SEREG 5047-07 | SV893263 |  | 1063 |  |  |  | CORAF/-U8900 |  |  |  |  | 2015-02-23
10001491 | SOUPAPE SEREG 4962-33 | SV894241 |  | 1063 |  |  |  | CORAF/-U8900 |  |  |  |  | 2015-02-23
10001492 | SOUPAPE SEREG 5047-07 | SV894263 |  | 1063 |  |  |  | CORAF/-U8900 |  |  |  |  | 2015-02-23
10001493 | SOUPAPE SEREG 4962-53 | SV894322 |  | 1063 |  |  |  | CORAF/-U8900 |  |  |  |  | 2015-02-23
10001494 | SOUPAPE TYPE 2502 GA , DN 25X25 | SV9001 |  | 1063 |  |  |  | CORAF/-U9000 |  |  |  |  | 2015-02-23
10001495 | SOUPAPE THERMIQUE TYPE SI 2502DN 25X25 | SV9002 | BOPP & REUTHER | 1063 |  |  |  | CORAF/-U9000 |  |  |  |  | 2015-02-23
10001496 | SOUPAPE B+R SI 2502 GA | SV9005 |  | 1063 |  |  |  | CORAF/-U9000 |  |  |  |  | 2015-02-23
10001497 | SOUPAPE FISHER TYPE 2740F | SV9006 |  | 1063 |  |  |  | CORAF/-U9000 |  |  |  |  | 2015-02-23
10001498 | SOUPAPE TYPE SI 2502-GA B&R | SV9007 |  | 1063 |  |  |  | CORAF/-U9000 |  |  |  |  | 2015-02-23
10001499 | SOUPAPE TYPE SI 2502-GA B&R | SV9008 |  | 1063 |  |  |  | CORAF/-U9000 |  |  |  |  | 2015-02-23
10001500 | SOUPAPE TYPE SI 2502-GA B&R | SV9009 |  | 1063 |  |  |  | CORAF/-U9000 |  |  |  |  | 2015-02-23
10001501 | SOUPAPE TYPE SI 2502-GA B&R | SV9010 |  | 1063 |  |  |  | CORAF/-U9000 |  |  |  |  | 2015-02-23
10001502 | SOUPAPE B+R SI 2502-GA | SV9011 |  | 1063 |  |  |  | CORAF/-U9000 |  |  |  |  | 2015-02-23
10001503 | SOUPAPE TYPE SI 2502-GA B&R | SV9012 |  | 1063 |  |  |  | CORAF/-U9000 |  |  |  |  | 2015-02-23
10001504 | SOUPAPE TYPE SI 2502-GA B&R | SV9013 |  | 1063 |  |  |  | CORAF/-U9000 |  |  |  |  | 2015-02-23
10001505 | SOUPAPE B+R SI 2502-GA | SV9014 |  | 1063 |  |  |  | CORAF/-U9000 |  |  |  |  | 2015-02-23
10001506 | SOUPAPE TYPE SI 2502-GA B&R | SV9016 |  | 1063 |  |  |  | CORAF/-U9000 |  |  |  |  | 2015-02-23
10001507 | SOUPAPE TYPE SI 2502-GA B&R | SV9017 |  | 1063 |  |  |  | CORAF/-U9000 |  |  |  |  | 2015-02-23
10001508 | SOUPAPE FISHER TYPE 2740F | SV9018 |  | 1063 |  |  |  | CORAF/-U9000 |  |  |  |  | 2015-02-23
10001509 | SOUPAPE TYPE SI 2502-GA B&R | SV9019 |  | 1063 |  |  |  | CORAF/-U9000 |  |  |  |  | 2015-02-23
10001510 | SOUPAPE B+R SI 2502-GA | SV9020 |  | 1063 |  |  |  | CORAF/-U9000 |  |  |  |  | 2015-02-23
10001511 | SOUPAPE TYPE SI 2502-GA B&R | SV9021 |  | 1063 |  |  |  | CORAF/-U9000 |  |  |  |  | 2015-02-23
10001512 | SOUPAPE B+R SI 2502-GA | SV9022A |  | 1063 |  |  |  | CORAF/-U9000 |  |  |  |  | 2015-02-23
10001513 | SOUPAPE SAPAG TYPE 5786-1 AWCBA | SV9022B |  | 1063 |  |  |  | CORAF/-U9000 |  |  |  |  | 2015-02-23
10001514 | SOUPAPE TYPE SI 2502 B&R | SV9023 |  | 1063 |  |  |  | CORAF/-U9000 |  |  |  |  | 2015-02-23
10001515 | SOUPAPE TYPE 2502-GA B&R | SV9025 |  | 1063 |  |  |  | CORAF/-U9000 |  |  |  |  | 2015-02-23
10001516 | SOUPAPE B+R SI 2502-GA | SV9026 |  | 1063 |  |  |  | CORAF/-U9000 |  |  |  |  | 2015-02-23
10001517 | SOUPAPE TYPE SI 2502-GA B&R | SV9027 |  | 1063 |  |  |  | CORAF/-U9000 |  |  |  |  | 2015-02-23
10001518 | SOUPAPE TYPE SI 2502-GA B&R | SV9028 |  | 1063 |  |  |  | CORAF/-U9000 |  |  |  |  | 2015-02-23
10001519 | SOUPAPE B+R TYPE S12302 DN 25/25 | SV9029 |  | 1063 |  |  |  | CORAF/-U9000 |  |  |  |  | 2015-02-23
10001520 | SOUPAPE TYPE SI 2502-GA B&R | SV9030 |  | 1063 |  |  |  | CORAF/-U9000 |  |  |  |  | 2015-02-23
10001521 | SOUPAPE B+R TYPE SI 2302 DN 25/25 | SV9031 |  | 1063 |  |  |  | CORAF/-U9000 |  |  |  |  | 2015-02-23
10001522 | SOUPAPE TYPE SI 2502-GA B&R | SV9032 |  | 1063 |  |  |  | CORAF/-U9000 |  |  |  |  | 2015-02-23
10001523 | SOUPAPE TYPE SI 2502-GA B&R | SV9033 |  | 1063 |  |  |  | CORAF/-U9000 |  |  |  |  | 2015-02-23
10001524 | SOUPAPE TYPE SI 2502-GA B&R | SV9035 |  | 1063 |  |  |  | CORAF/-U9000 |  |  |  |  | 2015-02-23
10001525 | SOUPAPE TYPE SI 2502-GA B&R | SV9036 |  | 1063 |  |  |  | CORAF/-U9000 |  |  |  |  | 2015-02-23
10001526 | SOUPAPE TYPE SI 2502-GA B&R | SV9037 |  | 1063 |  |  |  | CORAF/-U9000 |  |  |  |  | 2015-02-23
10001527 | SOUPAPE TYPE SI 2502-GA B&R | SV9039 |  | 1063 |  |  |  | CORAF/-U9000 |  |  |  |  | 2015-02-23
10001528 | SOUPAPE B+R SI 2502-GA | SV9040 |  | 1063 |  |  |  | CORAF/-U9000 |  |  |  |  | 2015-02-23
10001529 | SOUPAPE B+R SI 2502-GA | SV9041 |  | 1063 |  |  |  | CORAF/-U9000 |  |  |  |  | 2015-02-23
10001530 | SOUPAPE B+R SI 2502-GA | SV9042 |  | 1063 |  |  |  | CORAF/-U9000 |  |  |  |  | 2015-02-23
10001531 | SOUPAPE B+R SI 2502-GA | SV9043 |  | 1063 |  |  |  | CORAF/-U9000 |  |  |  |  | 2015-02-23
10001532 | SOUPAPE TYPE SI 2502-GA B&R | SV9044 |  | 1063 |  |  |  | CORAF/-U9000 |  |  |  |  | 2015-02-23
10001533 | SOUPAPE FISHER TYPE 2600 26PA12.021.S | SV9045 |  | 1063 |  | 30.51.8213.510008 |  | CORAF/-U9000 |  |  |  |  | 2015-02-23
10001534 | SOUPAPE FISHER TYPE 2600 26PA12.021.S | SV9046 |  | 1063 |  | 30.51.8213.510009 |  | CORAF/-U9000 |  |  |  |  | 2015-02-23
10001535 | SOUPAPE FISHER TYPE 2600 26PA12.021.S | SV9047 |  | 1063 |  | 30.51.8213.510010 |  | CORAF/-U9000 |  |  |  |  | 2015-02-23
10001536 | SOUPAPE TYPE SI 2502-GA B&R | SV9048 |  | 1063 |  |  |  | CORAF/-U9000 |  |  |  |  | 2015-02-23
10001537 | SOUPAPE TYPE SI 2502-GA B&R | SV9049 |  | 1063 |  |  |  | CORAF/-U9000 |  |  |  |  | 2015-02-23
10001538 | SOUPAPE TYPE SI 2502-GA B&R | SV9050 |  | 1063 |  |  |  | CORAF/-U9000 |  |  |  |  | 2015-02-23
10001539 | SOUPAPE TYPE SI 2502-GA B&R | SV9051 |  | 1063 |  |  |  | CORAF/-U9000 |  |  |  |  | 2015-02-23
10001540 | SOUPAPE TYPE SI 2502-GA B&R | SV9052 |  | 1063 |  |  |  | CORAF/-U9000 |  |  |  |  | 2015-02-23
10001541 | SOUPAPE TYPE SI 2502-GA B&R | SV9053 |  | 1063 |  |  |  | CORAF/-U9000 |  |  |  |  | 2015-02-23
10001542 | SOUPAPE TYPE SI 2502-GA B&R | SV9054 |  | 1063 |  |  |  | CORAF/-U9000 |  |  |  |  | 2015-02-23
10001543 | SOUPAPE FISHER 2607 TYPE 26LB11021 S1 | SV9055 |  | 1063 |  |  |  | CORAF/-U9000 |  |  |  |  | 2015-02-23
10001544 | SOUPAPE TYPE SI 2502-GA B&R | SV9056 |  | 1063 |  |  |  | CORAF/-U9000 |  |  |  |  | 2015-02-23
10001545 | SOUPAPE TYPE SI 2502,DN 25X25 | SV9057 | BOPP & REUTHER | 1063 |  |  |  | CORAF/-U9000 |  |  |  |  | 2015-02-23
10001546 | SOUPAPE TYPE:SI 2502 DN 25X25 | SV9058 | BOPP & REUTHER | 1063 |  |  |  | CORAF/-U9000 |  |  |  |  | 2015-02-23
10001547 | SOUPAPE TYPE SI 2502-GA B&R | SV9059 |  | 1063 |  |  |  | CORAF/-U9000 |  |  |  |  | 2015-02-23
10001548 | SOUPAPE TYPE SI 2502, DN 25X25B&R | SV9061 |  | 1063 |  |  |  | CORAF/-U9000 |  |  |  |  | 2015-02-23
10001549 | SOUPAPE B+R SI 2502-GA | SV9062 |  | 1063 |  |  |  | CORAF/-U9000 |  |  |  |  | 2015-02-23
10001550 | SOUPAPE B+R SI 2502-GA | SV9063 |  | 1063 |  |  |  | CORAF/-U9000 |  |  |  |  | 2015-02-23
10001551 | SOUPAPE B+R SI 2502-GA | SV9064 |  | 1063 |  |  |  | CORAF/-U9000 |  |  |  |  | 2015-02-23
10001552 | SOUPAPE FISHER TYPE 2740 F | SV9068 |  | 1063 |  |  |  | CORAF/-U9000 |  |  |  |  | 2015-02-23
10001553 | SOUPAPE SAPAG AWCBA TAREE A 19 BAR. | SV9070 |  | 1063 |  |  |  | CORAF/-U9000 |  |  |  |  | 2015-02-23
10001554 | SOUPAPE FISHER TYPE 2740 F | SV9071 |  | 1063 |  |  |  | CORAF/-U9000 |  |  |  |  | 2015-02-23
10001555 | SOUPAPE FISHER TYPE 2740 F | SV9076 |  | 1063 |  |  |  | CORAF/-U9000 |  |  |  |  | 2015-02-23
10001556 | SOUPAPE FISHER TYPE 2740F | SV9078 |  | 1063 |  |  |  | CORAF/-U9000 |  |  |  |  | 2015-02-23
10001557 | SOUPAPE FISHER TYPE 2740F | SV9079 |  | 1063 |  |  |  | CORAF/-U9000 |  |  |  |  | 2015-02-23
10001558 | SOUPAPE B+R TYPE SI2502.GA | SV9083 |  | 1063 |  |  |  | CORAF/-U9000 |  |  |  |  | 2015-02-23
10001559 | SOUPAPE B+R TYPE SI2502.GA | SV9084 |  | 1063 |  |  |  | CORAF/-U9000 |  |  |  |  | 2015-02-23
10001560 | SOUPAPE B+R TYPE SI2502.GA | SV9085 |  | 1063 |  |  |  | CORAF/-U9000 |  |  |  |  | 2015-02-23
10001561 | SOUPAPE B+R TYPE SI2502.GA | SV9086 |  | 1063 |  |  |  | CORAF/-U9000 |  |  |  |  | 2015-02-23
10001562 | SOUPAPE FISHER TYPE 2740 F | SV9087 |  | 1063 |  |  |  | CORAF/-U9000 |  |  |  |  | 2015-02-23
10001563 | SOUPAPE SI 2502, DN25X25 B&R | SV9088 |  | 1063 |  |  |  | CORAF/-U9000 |  |  |  |  | 2015-02-23
10001564 | SOUPAPE WHESSOE-SA TYPE 4020 | SV9089 |  | 1063 |  |  |  | CORAF/-U9000 |  |  |  |  | 2015-02-23
10001565 | SOUPAPE FISHER TYPE 2740 F | SV9090 |  | 1063 |  |  |  | CORAF/-U9000 |  |  |  |  | 2015-02-23
10001566 | SOUPAPE FISHER TYPE 2740 F | SV9091 |  | 1063 |  |  |  | CORAF/-U9000 |  |  |  |  | 2015-02-23
10001567 | SOUPAPE FISHER TYPE 2740 F | SV9093 |  | 1063 |  |  |  | CORAF/-U9000 |  |  |  |  | 2015-02-23
10001568 | SOUPAPE FISHER TYPE 2740 F | SV9094 |  | 1063 |  |  |  | CORAF/-U9000 |  |  |  |  | 2015-02-23
10001569 | SOUPAPE FISHER TYPE 2600 26PA12.021.S | SV9095 |  | 1063 |  | 30.51.8213.510011 |  | CORAF/-U9000 |  |  |  |  | 2015-02-23
10001570 | SOUPAPE FISHER TYPE 2600 26PA12.021.S | SV9096 |  | 1063 |  | N0:30.51.8213.510012 |  | CORAF/-U9000 |  |  |  |  | 2015-02-23
10001571 | SOUPAPE FISHER TYPE 2600 26PA12.021.S | SV9097 |  | 1063 |  | N0:30.51.8213.510013 |  | CORAF/-U9000 |  |  |  |  | 2015-02-23
10001572 | SOUPAPE FISHER TYPE 2740 F | SV9098 |  | 1063 |  |  |  | CORAF/-U9000 |  |  |  |  | 2015-02-23
10001573 | SOUPAPE GA E.DN25 PN40 FS S.DN25 PN10 FS | SV9099 | BOPP & REUTHER | 1063 |  |  |  | CORAF/-U9000 |  |  |  |  | 2015-02-23
10001574 | SOUPAPE B+R TYPE SI 2502GA | SV9100 |  | 1063 |  |  |  | CORAF/-U9000 |  |  |  |  | 2015-02-23
10001575 | SOUPAPE GA E.DN25 PN40 FS S.DN25 PN10 FS | SV9102 | BOPP & REUTHER | 1063 |  |  |  | CORAF/-U9000 |  |  |  |  | 2015-02-23
10001576 | SOUPAPE B+R TYPE SI 2502GA | SV9103 |  | 1063 |  |  |  | CORAF/-U9000 |  |  |  |  | 2015-02-23
10001577 | SOUPAPE B+R TYPE SI2502.GA | SV9104 |  | 1063 |  |  |  | CORAF/-U9000 |  |  |  |  | 2015-02-23
10001578 | SOUPAPE SI 6302, DN65X100 B&R | SV9105 |  | 1063 |  |  |  | CORAF/-U9000 |  |  |  |  | 2015-02-23
10001579 | SOUPAPE B&R SI 6302, DN 20X32 | SV9106 |  | 1063 |  |  |  | CORAF/-U9000 |  |  |  |  | 2015-02-23
10001580 | SOUPAPE B&R SI 6302 GA, DN 20X32 | SV9111 |  | 1063 |  |  |  | CORAF/-U9000 |  |  |  |  | 2015-02-23
10001581 | SOUPAPE B&R SI 6302 GA, DN 20X30 | SV9112 |  | 1063 |  |  |  | CORAF/-U9000 |  |  |  |  | 2015-02-23
10001582 | SOUPAPE SAPAG 1AWCBATAREE A 8,5 BAR. | SV9113 |  | 1063 |  |  |  | CORAF/-U9000 |  |  |  |  | 2015-02-23
10001583 | SOUPAPE SARRASIN TAREE: 11-14,5 BAR. | SV9114 |  | 1063 |  | 01/21720 |  | CORAF/-U9000 |  |  |  |  | 2015-02-23
10001584 | SOUPAPE FISHER TYPE 2740 F | SV9201 |  | 1063 |  |  |  | CORAF/-U9000 |  |  |  |  | 2015-02-23
10001585 | SOUPAPE SI 2502, DN 25X25 | SV9202 |  | 1063 |  |  |  | CORAF/-U9000 |  |  |  |  | 2015-02-23
10001586 | SOUPAPE B+R TYPE SI2502.GA | SV9203 |  | 1063 |  |  |  | CORAF/-U9000 |  |  |  |  | 2015-02-23
10001587 | SOUPAPE FISHER TYPE 2740 F | SV9204 |  | 1063 |  |  |  | CORAF/-U9000 |  |  |  |  | 2015-02-23
10001588 | SOUPAPE B+R TYPE SI2502.GA | SV9205 |  | 1063 |  |  |  | CORAF/-U9000 |  |  |  |  | 2015-02-23
10001589 | SOUPAPE B+R TYPE SI2502.GA | SV9206 |  | 1063 |  |  |  | CORAF/-U9000 |  |  |  |  | 2015-02-23
10001590 | SOUPAPE SARRASIN TYPE 5785-1 AWCBA | SV9207 |  | 1063 |  |  |  | CORAF/-U9000 |  |  |  |  | 2015-02-23
10001591 | SOUPAPE FARRIS TYPE 2740F | SV9501 |  | 1063 |  |  |  | CORAF/-U9000 |  |  |  |  | 2015-02-23
10001592 | SOUPAPE FARRIS TYPE 2740F | SV9502 |  | 1063 |  |  |  | CORAF/-U9000 |  |  |  |  | 2015-02-23
10001593 | SOUPAPE FARRIS TYPE 2740F | SV9503 |  | 1063 |  |  |  | CORAF/-U9000 |  |  |  |  | 2015-02-23
10001594 | SOUPAPE FARRIS TYPE 2740F | SV9504 |  | 1063 |  |  |  | CORAF/-U9000 |  |  |  |  | 2015-02-23
10001595 | SOUPAPE FISHER TYPE 2740F | SV9505 |  | 1063 |  |  |  | CORAF/-U9000 |  |  |  |  | 2015-02-23
10001596 | SOUPAPE FARRIS TYPE 2740F | SV9506 |  | 1063 |  |  |  | CORAF/-U9000 |  |  |  |  | 2015-02-23
10001597 | SOUPAPE FARRIS TYPE 2470F | SV9507 |  | 1063 |  |  |  | CORAF/-U9000 |  |  |  |  | 2015-02-23
10001598 | SOUPAPE FISHER TYPE 2740F | SV9508 |  | 1063 |  |  |  | CORAF/-U9000 |  |  |  |  | 2015-02-23
10001599 | SOUPAPE FARRIS TYPE 2740F | SV9509 |  | 1063 |  |  |  | CORAF/-U9000 |  |  |  |  | 2015-02-23
10001600 | SOUPAPE FARRIS TYPE 2740F | SV9510 |  | 1063 |  |  |  | CORAF/-U9000 |  |  |  |  | 2015-02-23
10001601 | SOUPAPE FARRIS TYPE 2740F | SV9511 |  | 1063 |  |  |  | CORAF/-U9000 |  |  |  |  | 2015-02-23
10001602 | SOUPAPE FARRIS TYPE 2740F | SV9512 |  | 1063 |  |  |  | CORAF/-U9000 |  |  |  |  | 2015-02-23
10001603 | SOUPAPE FARRIS TYPE 2740F | SV9513 |  | 1063 |  |  |  | CORAF/-U9000 |  |  |  |  | 2015-02-23
10001604 | SOUPAPE FISHER TYPE 2740F | SV9514 |  | 1063 |  |  |  | CORAF/-U9000 |  |  |  |  | 2015-02-23
10001605 | SOUPAPE FISHER TYPE 2740F | SV9515 |  | 1063 |  |  |  | CORAF/-U9000 |  |  |  |  | 2015-02-23
10001606 | SOUPAPE FARRIS TYPE 2740F | SV9516 |  | 1063 |  |  |  | CORAF/-U9000 |  |  |  |  | 2015-02-23
10001607 | SOUPAPE FISHER TYPE 2740F | SV9517 |  | 1063 |  |  |  | CORAF/-U9000 |  |  |  |  | 2015-02-23
10001608 | SOUPAPE FARRIS TYPE 2740F | SV9518 |  | 1063 |  |  |  | CORAF/-U9000 |  |  |  |  | 2015-02-23
10001609 | SOUPAPE FARRIS TYPE 2740F | SV9519 |  | 1063 |  |  |  | CORAF/-U9000 |  |  |  |  | 2015-02-23
10001610 | SOUPAPE FARRIS TYPE 2740F | SV9520 |  | 1063 |  |  |  | CORAF/-U9000 |  |  |  |  | 2015-02-23
10001611 | SOUPAPE FARRIS TYPE 2740F | SV9521 |  | 1063 |  |  |  | CORAF/-U9000 |  |  |  |  | 2015-02-23
10001612 | SOUPAPE FARRIS TYPE 2740F | SV9522 |  | 1063 |  |  |  | CORAF/-U9000 |  |  |  |  | 2015-02-23
10001613 | SOUPAPE FARRIS TYPE 2740F | SV9523 |  | 1063 |  |  |  | CORAF/-U9000 |  |  |  |  | 2015-02-23
10001614 | SOUPAPE FARRIS TYPE 2740F | SV9524 |  | 1063 |  |  |  | CORAF/-U9000 |  |  |  |  | 2015-02-23
10001615 | SOUPAPE FARRIS TYPE 2600.RA12.020 | SV9525 |  | 1063 |  |  |  | CORAF/-U9000 |  |  |  |  | 2015-02-23
10001616 | SOUPAPE SECURITE COMPRESSEUR AIR DU PORT | SV9526 |  | 1063 |  |  |  | CORAF/-U9000 |  |  |  |  | 2015-02-23
10001617 | SOUPAPE FISHER TYPE 2740F | SV9527 |  | 1063 |  |  |  | CORAF/-U9000 |  |  |  |  | 2015-02-23
10001618 | SOUPAPE FISHER TYPE 2740F | SV9528 |  | 1063 |  |  |  | CORAF/-U9000 |  |  |  |  | 2015-02-23
10001619 | SOUPAPE SAPAG WCBA 3/4X1NPT | SV9530 |  | 1063 |  |  |  | CORAF/-U9000 |  |  |  |  | 2015-02-23
10001620 | SOUPAPE SAPAG EWCBA3/4 NPT | SVATM14 |  | 1063 |  |  |  | CORAF/-U1000 |  |  |  |  | 2015-02-23
10001621 | SOUPAPE DE RESPIRATION T9006 | SVT9006 | LUCEAT PARIS | 1063 |  |  |  | CORAF/-U9000 |  |  |  |  | 2015-02-23
10001622 | SOUPAPE DE RESPIRATION T9007 | SVT9007 | LUCEAT PARIS | 1063 |  |  |  | CORAF/-U9000 |  |  |  |  | 2015-02-23
10001623 | SOUPAPE DE RESPIRATION T9008 | SVT9008 | LUCEAT PARIS | 1063 |  |  |  | CORAF/-U9000 |  |  |  |  | 2015-02-23
10001624 | SOUPAPE DE RESPIRATION T9014 | SVT9014 | LUCEAT PARIS | 1063 |  |  |  | CORAF/-U9000 |  |  |  |  | 2015-02-23
10001625 | SOUPAPE DE RESPIRATION T9015 | SVT9015 | LUCEAT PARIS | 1063 |  |  |  | CORAF/-U9000 |  |  |  |  | 2015-02-23
10001626 | SOUPAPE DE RESPIRATION T9016 | SVT9016 | LUCEAT PARIS | 1063 |  |  |  | CORAF/-U9000 |  |  |  |  | 2015-02-23
10001627 | SOUPAPE DE RESPIRATION T9017 | SVT9017 | LUCEAT PARIS | 1063 |  |  |  | CORAF/-U9000 |  |  |  |  | 2015-02-23
10001628 | SOUPAPE DE RESPIRATION T9025 | SVT9089 | WHESSOE SA | 1063 |  |  |  | CORAF/-U9000 |  |  |  |  | 2015-02-23
10000250 | BAC DE DESEMULSIFIANT | T1001 |  | 1021 |  |  |  | CORAF/-U1000 |  |  |  |  | 2015-02-23
10003170 | BAC T14001 | T14001 |  | 1021 |  |  |  | CORAF/U14000 |  |  |  |  | 2018-01-05
10003215 | BAC DE NAOH | T14002 |  | 1021 |  | 11451-300 |  | CORAF/U14000 |  |  |  |  | 2018-01-25
10000251 | BAC DOSAPRO TCHIMPOUNGA | T15480 |  | 1021 |  |  |  | CORAF/U15000 |  |  |  |  | 2015-02-23
10000252 | BAC D`INHIBITEUR DE CORROSION (NORUST) | T2001 |  | 1021 |  |  |  | CORAF/-U2000 |  |  |  |  | 2015-02-23
10000253 | BAC DE SOUDE CONCENTREE | T4001 |  | 1021 |  |  |  | CORAF/-U4000 |  |  |  |  | 2015-02-23
10000254 | BAC DE SOUDE CONCENTREE A 10 % | T4002 |  | 1021 |  |  |  | CORAF/-U4000 |  |  |  |  | 2015-02-23
10000255 | BAC DE BRASSAGE DE SOUDE | T4003 |  | 1021 |  |  |  | CORAF/-U4000 |  |  |  |  | 2015-02-23
10000256 | BAC DE PREPARATION DE LA SOUDE | T4005 |  | 1021 |  |  |  | CORAF/-U4000 |  |  |  |  | 2015-02-23
10000257 | BAC D`EAU FILTREE | T8101 |  | 1021 |  |  |  | CORAF/-U8000 |  |  |  |  | 2015-02-23
10000258 | CLARIFIEUR PASA | T8102 |  | 1021 |  |  |  | CORAF/-U8000 |  |  |  |  | 2015-02-23
10000259 | BAC DE PRODUITS CHIMIQUES | T8104 |  | 1021 |  |  |  | CORAF/-U8000 |  |  |  |  | 2015-02-23
10000260 | BAC D`EAU CLARIFIEE | T8105 |  | 1021 |  |  |  | CORAF/-U8000 |  |  |  |  | 2015-02-23
10000261 | BAC DE CHAUX | T8180A |  | 1021 |  |  |  | CORAF/-U8000 |  |  |  |  | 2015-02-23
10000262 | BAC DE CHAUX | T8180B |  | 1021 |  |  |  | CORAF/-U8000 |  |  |  |  | 2015-02-23
10000263 | BAC D`EAU POTABLE | T8202 |  | 1021 |  |  |  | CORAF/-U8000 |  |  |  |  | 2015-02-23
10000264 | BAC D`EAU ADOUCIE | T8302 |  | 1021 |  |  |  | CORAF/-U8000 |  |  |  |  | 2015-02-23
10000265 | BAC DE RECUPERATION DES CONDENSATS | T8303 |  | 1021 |  |  |  | CORAF/-U8000 |  |  |  |  | 2015-02-23
10000266 | BAC D`EAU DE REFRIGERATION | T8380 |  | 1021 |  |  |  | CORAF/-U8000 |  |  |  |  | 2015-02-23
10000267 | BAC DE SAUMURE | T8381 |  | 1021 |  |  |  | CORAF/-U8000 |  |  |  |  | 2015-02-23
10000268 | BASSIN TRAITEMENT EAUX API COTE SULZER | T8401A |  | 1021 |  |  |  | CORAF/-U8000 |  |  |  |  | 2015-02-23
10000269 | BASSIN TRAITEMENT EAUX API COTE VILLE | T8401B |  | 1021 |  |  |  | CORAF/-U8000 |  |  |  |  | 2015-02-23
10000270 | BASSIN D`EAU INCENDIE | T8402 |  | 1021 |  |  |  | CORAF/-U8000 |  |  |  |  | 2015-02-23
10000271 | BAC RECUP DES HYDROCARBURES AUX API | T8403 |  | 1021 |  |  |  | CORAF/-U8000 |  |  |  |  | 2015-02-23
10000272 | BASSIN D`EAU DE REJET EN MER | T8406A |  | 1021 |  |  |  | CORAF/-U8000 |  |  |  |  | 2015-02-23
10000273 | COULOIR (BASSIN ANNEXE) | T8406B |  | 1021 |  |  |  | CORAF/-U8000 |  |  |  |  | 2015-02-23
10000274 | BASSIN TRANQUILISANT COTE MAGASIN | T8407A |  | 1021 |  |  |  | CORAF/-U8000 |  |  |  |  | 2015-02-23
10000275 | BASSIN TRANQUILISANT COTE UNITES | T8407B |  | 1021 |  |  |  | CORAF/-U8000 |  |  |  |  | 2015-02-23
10000276 | BAC D`EAU INCENDIE | T8480 |  | 1021 |  |  |  | CORAF/-U8000 |  |  |  |  | 2015-02-23
10000277 | BAC DE SULFITE | T8881 |  | 1021 |  |  |  | CORAF/-U8000 |  |  |  |  | 2015-02-23
10000278 | BAC DE PHOSPHATE | T8882 |  | 1021 |  |  |  | CORAF/-U8000 |  |  |  |  | 2015-02-23
10000279 | BAC STOKAGE FUEL OIL COMBUST P.P | T8901 | HUTA POKOJ | 1021 |  |  |  | CORAF/-U8900 |  |  |  |  | 2015-02-23
10000280 | BAC DE STOCKAGE DE BRUT | T9001 |  | 1021 |  |  |  | CORAF/-U9000 |  |  |  |  | 2015-02-23
10000282 | BAC DE STOCKAGE DE BRUT | T9002 |  | 1021 |  |  |  | CORAF/-U9000 |  |  |  |  | 2015-02-23
10003059 | Stockage Naphta | T9004 |  | 1021 |  |  |  | CORAF/-U9000 |  |  |  |  | 2015-03-10
10000281 | BAC DE STOCKAGE DE NAPHTA | T9005 |  | 1021 |  |  |  | CORAF/-U9000 |  |  |  |  | 2015-02-23
10003060 | Stockage Naphta | T9006 |  | 1021 |  |  |  | CORAF/-U9000 |  |  |  |  | 2015-03-10
10003061 | Stockage Naphta | T9007 |  | 1021 |  |  |  | CORAF/-U9000 |  |  |  |  | 2015-03-10
10003062 | Stockage Essence Légère | T9008 |  | 1021 |  |  |  | CORAF/-U9000 |  |  |  |  | 2015-03-10
10003063 | Stockage kérosene | T9009 |  | 1021 |  |  |  | CORAF/-U9000 |  |  |  |  | 2015-03-10
10003064 | Stockage kérosene | T9010 |  | 1021 |  |  |  | CORAF/-U9000 |  |  |  |  | 2015-03-10
10003065 | Stockage Gazoil | T9011 |  | 1021 |  |  |  | CORAF/-U9000 |  |  |  |  | 2015-03-10
10003066 | Stockage Gazoil | T9012 |  | 1021 |  |  |  | CORAF/-U9000 |  |  |  |  | 2015-03-10
10003067 | Stockage Gazoil Lourd | T9013 |  | 1021 |  |  |  | CORAF/-U9000 |  |  |  |  | 2015-03-10
10003068 | Stockage Essences | T9014 |  | 1021 |  |  |  | CORAF/-U9000 |  |  |  |  | 2015-03-10
10003069 | Stockage Essences | T9015 |  | 1021 |  |  |  | CORAF/-U9000 |  |  |  |  | 2015-03-10
10003070 | Stockage Essences | T9016 |  | 1021 |  |  |  | CORAF/-U9000 |  |  |  |  | 2015-03-10
10003071 | Stockage Super | T9017 |  | 1021 |  |  |  | CORAF/-U9000 |  |  |  |  | 2015-03-10
10003057 | BAC DE STOCKAGE DE KEROSENE | T9018 |  | 1021 |  |  |  | CORAF/-U9000 |  |  |  |  | 2015-03-10
10003058 | BAC DE STOCKAGE DE KEROSENE | T9019 |  | 1021 |  |  |  | CORAF/-U9000 |  |  |  |  | 2015-03-10
10003072 | Stockage Gasoil | T9020 |  | 1021 |  |  |  | CORAF/-U9000 |  |  |  |  | 2015-03-10
10003073 | Stockage Gasoil | T9021 |  | 1021 |  |  |  | CORAF/-U9000 |  |  |  |  | 2015-03-10
10003074 | Stockage Fuel | T9022 |  | 1021 |  |  |  | CORAF/-U9000 |  |  |  |  | 2015-03-10
10003075 | Stockage Fuel | T9023 |  | 1021 |  |  |  | CORAF/-U9000 |  |  |  |  | 2015-03-10
10003076 | Stockage Gazoil | T9024 |  | 1021 |  |  |  | CORAF/-U9000 |  |  |  |  | 2015-03-10
10003077 | Stockage Léger | T9025 |  | 1021 |  |  |  | CORAF/-U9000 |  |  |  |  | 2015-03-10
10000283 | BAC D`ADDITIF KERO | T9026 |  | 1021 |  |  |  | CORAF/-U9000 |  |  |  |  | 2015-02-23
10003079 | Stockage kérosene | T9027 |  | 1021 |  |  |  | CORAF/-U9000 |  |  |  |  | 2015-03-10
10003078 | Stockage kérosene | T9028 |  | 1021 |  |  |  | CORAF/-U9000 |  |  |  |  | 2015-03-10
10003085 | Stockage Fuel | T9080 |  | 1021 |  |  |  | CORAF/-U9000 |  |  |  |  | 2015-03-12
10003080 | Stockage Fuel | T9081 |  | 1021 |  |  |  | CORAF/-U9000 |  |  |  |  | 2015-03-10
10003081 | Stockage Fuel | T9082 |  | 1021 |  |  |  | CORAF/-U9000 |  |  |  |  | 2015-03-10
10003083 | Stockage Super | T9512 |  | 1021 |  |  |  | CORAF/-U9000 |  |  |  |  | 2015-03-10
10003082 | Stockage Super | T9513 |  | 1021 |  |  |  | CORAF/-U9000 |  |  |  |  | 2015-03-10
10000944 | THERMOSTAT ECHELLE:115-210 SUR F.O | TAH891261 | GEORGIN | 1061 |  | MODELE C96T |  | CORAF/-U8900 |  |  |  |  | 2015-02-23
10000945 | THERMOSTAT ECHELLE:115 A 210 SUR F.O | TAH892261 | GEORGIN | 1061 |  | MODELE:C96T |  | CORAF/-U8900 |  |  |  |  | 2015-02-23
10000946 | THERMOSTAT ECHE:115 A 210 SUR F.O | TAH893261 | GEORGIN | 1061 |  | MODELE:C96T |  | CORAF/-U8900 |  |  |  |  | 2015-02-23
10000947 | THERMOSTAT ECHE:115 A 210 SUR F.O | TAH894261 | GEORGIN | 1061 |  | MODELE:C96T |  | CORAF/-U8900 |  |  |  |  | 2015-02-23
10000948 | TIC KENT TIEGHI JAG1621050000DEG.C CAPIL | TC891213 |  | 1061 |  | S:CAMPO NO=0587000135 0-100 |  | CORAF/-U8900 |  |  |  |  | 2015-02-23
10000949 | TIC KENT TIEGHI JAG1621050000DEG.C CAPIL | TC892213 |  | 1061 |  | S:CAMPO NO=0587000137 0-100 |  | CORAF/-U8900 |  |  |  |  | 2015-02-23
10000950 | TIC KENT TIEGHI JAG1621050000DEG.C CAPIL | TC893213 |  | 1061 |  | SERIE CAMPO NO=058700138 |  | CORAF/-U8900 |  |  |  |  | 2015-02-23
10000951 | TIC KENT TIEGHI JAG1621050000 DEG.CAPIL | TC894213 |  | 1061 |  | SERIE CAMPO N0=0587000132 |  | CORAF/-U8900 |  |  |  |  | 2015-02-23
10000952 | TIC KENT TIEGHI JAG1621050000 DEG.CA | TC894233 |  | 1061 |  | SERIE CAMPO N0=0587000131 |  | CORAF/-U8900 |  |  |  |  | 2015-02-23
10001237 | VANNE MASONEILAN 21000 | TCV1132A |  | 1062 |  | MN 62-0189-03-1 |  | CORAF/-U1000 |  |  |  |  | 2015-02-23
10001238 | VANNE 21000 4 TYPE 48-211125 | TCV1132B | MASONEILAN | 1062 |  | MN 62-0189-04-1 |  | CORAF/-U1000 |  |  |  |  | 2015-02-23
10001239 | VANNE CAMFLEX II 3 TYPE 35-35102 | TCV1158A | MASONEILAN | 1062 |  | MN 62-0189-05-1 |  | CORAF/-U1000 |  |  |  |  | 2015-02-23
10001240 | VANNE CAMFLEX II 11/2 TYPE 35-35202 | TCV1158B |  | 1062 |  | MN 62-0189-06-1 |  | CORAF/-U1000 |  |  |  |  | 2015-02-23
10001241 | VANNE Ctrl TEMPERATUREHC PLATEAU 5 K3001 | TCV3044 | GULDE | 1062 |  |  |  | CORAF/-U3000 |  |  |  |  | 2015-02-23
10001242 | ADAREG.R2PF.CORPS:A216GRWCBATURE1 | TCV4006 |  | 1062 |  |  |  | CORAF/-U4000 |  |  |  |  | 2015-02-23
10001243 | VANNE MASO MICROPAK 29251 | TCV8303A |  | 1062 |  | 06-8490-79 SM:DIRECTE 6-2 |  | CORAF/-U8000 |  |  |  |  | 2015-02-23
10001244 | VANNE MASO-MICROPAK 29231 | TCV8303B |  | 1062 |  | 06-8490-80SM:DIRECTE 6-22P |  | CORAF/-U8000 |  |  |  |  | 2015-02-23
10001245 | ADAREG R1PF.CORPS:A216GRWCB.1 | TCV8902 |  | 1062 |  |  |  | CORAF/-U8900 |  |  |  |  | 2015-02-23
10001246 | VANNE SART 3VOIES S3EST F/MA E1 VENANT | TCV891211 |  | 1062 |  | SERIE : 3293-80-1 |  | CORAF/-U8900 |  |  |  |  | 2015-02-23
10001247 | VANNE SART 3VOIES E2 EST F/MA S1 VERS M | TCV891231 |  | 1062 |  | SERIE : 3293-80-B |  | CORAF/-U8900 |  |  |  |  | 2015-02-23
10001248 | VANNE SART 3 VOIES ESTF/MA E1 VENANT DU | TCV892211 |  | 1062 |  | SERIE : 3293-80-1 |  | CORAF/-U8900 |  |  |  |  | 2015-02-23
10001249 | VANNE SART 3 VOIES E2 ESTF/MA S1 VERS MO | TCV892231 |  | 1062 |  | TYPE : 7562Z SERIE : 3293-80-3 |  | CORAF/-U8900 |  |  |  |  | 2015-02-23
10001250 | VANNE SART 3 VOIES ESTF/MA E1 VENANT DU | TCV893211 |  | 1062 |  | SERIE : 3293-80-1 |  | CORAF/-U8900 |  |  |  |  | 2015-02-23
10001251 | VANNE SART 3VOIES E2 EST F/MA S1 VERS MO | TCV893231 |  | 1062 |  | TYPE : 7562Z SERIE : 3293-80-B |  | CORAF/-U8900 |  |  |  |  | 2015-02-23
10001252 | VANNE SART 3 VOIES ESTF/MA E1 VENANT DU | TCV894211 |  | 1062 |  | SERIE : 3293-80-1 |  | CORAF/-U8900 |  |  |  |  | 2015-02-23
10001253 | VANNE SART 3VOIES E2 EST F/MA S1 VERS E2 | TCV894231 |  | 1062 |  | TYPE : 7562Z SERIE : 3293-80-B |  | CORAF/-U8900 |  |  |  |  | 2015-02-23
10000953 | INDIC NUM MULTI-VOIESSASI/PYROBLOC SE | TI10.01 |  | 1061 |  |  |  | CORAF/-U1000 |  |  |  |  | 2015-02-23
10000954 | SIKA ECHELLE:0 A 100 C/100 DROIT SUR EAU | TI890202 |  | 1061 |  | TYPE:191B |  | CORAF/-U8900 |  |  |  |  | 2015-02-23
10000955 | SIKA ECHELLE:0-100 C/100 DROIT SUR EAU | TI890204 |  | 1061 |  | TYPE:191B |  | CORAF/-U8900 |  |  |  |  | 2015-02-23
10000956 | SIKA ECHELLE:0-100 C/100 DROIT SUR EAU | TI890206 |  | 1061 |  | TYPE:191B |  | CORAF/-U8900 |  |  |  |  | 2015-02-23
10000957 | SIKA ECHELLE:0-100 C/100 DROIT SUR EAU | TI890207 |  | 1061 |  | TYPE:191B |  | CORAF/-U8900 |  |  |  |  | 2015-02-23
10000958 | SIKA ECH:0-100DEG.C DROIT L SS RACCORD H | TI890242 |  | 1061 |  | TYPE:191B |  | CORAF/-U8900 |  |  |  |  | 2015-02-23
10000959 | SIKA ECH:0 A 100 C/100 DROIT SUR F.O | TI890281 |  | 1061 |  | TYPE:191B |  | CORAF/-U8900 |  |  |  |  | 2015-02-23
10000960 | SIKA ECH:0-160DEG.C DROIT L SS RACCORD F | TI8902812 |  | 1061 |  | TYPE:191B |  | CORAF/-U8900 |  |  |  |  | 2015-02-23
10000961 | SIKA ECH:0-160DEG.C DROIT L SS RACCORD F | TI8902817 |  | 1061 |  | TYPE:191B |  | CORAF/-U8900 |  |  |  |  | 2015-02-23
10000962 | SIKA ECH :0 A 100 C/100 DROIT SUR BOUES | TI890282 |  | 1061 |  | TYPE:191B |  | CORAF/-U8900 |  |  |  |  | 2015-02-23
10000963 | THERMOMETRE DU RECHAUFFEUR CAISSED890281 | TI8902825 |  | 1061 |  |  |  | CORAF/-U8900 |  |  |  |  | 2015-02-23
10000964 | SIKA ECH:0 A 100 C/100 DROIT SUR F.O | TI890293 |  | 1061 |  | TYPE:191B |  | CORAF/-U8900 |  |  |  |  | 2015-02-23
10000965 | SIKA ECH:0-100DEG.C DROIT L SUR F.O | TI890296 |  | 1061 |  | TYPE:191B |  | CORAF/-U8900 |  |  |  |  | 2015-02-23
10000966 | SIKA ECH:0-100DEG.C DROIT L SUR EAU | TI891201 |  | 1061 |  | TYPE:191B |  | CORAF/-U8900 |  |  |  |  | 2015-02-23
10000967 | SIKA ECHELLE:0-100 DROIT L SUR EAU | TI891202 |  | 1061 |  | TYPE:191B |  | CORAF/-U8900 |  |  |  |  | 2015-02-23
10000968 | SIKA ECHELLE:0-100DEG.C DROIT L SUR EAU | TI891203 |  | 1061 |  | TYPE:191B |  | CORAF/-U8900 |  |  |  |  | 2015-02-23
10000969 | SIKA ECHELLE:0-100DEG.C DROIT L SUR EAU | TI891204 |  | 1061 |  | TYPE:191B |  | CORAF/-U8900 |  |  |  |  | 2015-02-23
10000970 | SIKA ECHELLE:0-100DEG.C DROIT L SUR EAU | TI891205 |  | 1061 |  | TYPE:191B |  | CORAF/-U8900 |  |  |  |  | 2015-02-23
10000971 | SIKA ECHELLE:0-100DEG.C DROIT L SUR EAU | TI891206 |  | 1061 |  | TYPE:191B |  | CORAF/-U8900 |  |  |  |  | 2015-02-23
10000972 | SIKA ECHELLE:0-100DEG.C DROIT L SUR EAU | TI891211 |  | 1061 |  | TYPE:191B |  | CORAF/-U8900 |  |  |  |  | 2015-02-23
10000973 | SIKA ECHELLE:0-100DEG.C DROIT L SUR EAU | TI891212 |  | 1061 |  | TYPE:191B |  | CORAF/-U8900 |  |  |  |  | 2015-02-23
10000974 | SIKA ECH:0-100DEG.C DROIT L SUR HUILE | TI891231 |  | 1061 |  | TYPE:191B |  | CORAF/-U8900 |  |  |  |  | 2015-02-23
10000975 | SIKA ECH:0-100DEG.C DROIT L SUR HUILE | TI891232 |  | 1061 |  | TYPE:191B |  | CORAF/-U8900 |  |  |  |  | 2015-02-23
10000976 | SIKA ECH:0-100DEG.C DROIT L SUR HUILE | TI891245 |  | 1061 |  | TYPE:191B |  | CORAF/-U8900 |  |  |  |  | 2015-02-23
10000977 | SIKA ECH:0-100DEG.C DROIT L SUR F.O | TI891263 |  | 1061 |  | TYPE:191B |  | CORAF/-U8900 |  |  |  |  | 2015-02-23
10000978 | SIKA ECH:0-160DEG.C COUDE:90DEG SS | TI891264 |  | 1061 |  | TYPE:191B |  | CORAF/-U8900 |  |  |  |  | 2015-02-23
10000979 | SIKA ECH:0-100DEG.C DROIT L SUR F.O | TI891265 |  | 1061 |  | TYPE:191B |  | CORAF/-U8900 |  |  |  |  | 2015-02-23
10000980 | SIKA ECH:0-160DEG.C DROIT L SUR F.O | TI891266 |  | 1061 |  | TYPE:191B |  | CORAF/-U8900 |  |  |  |  | 2015-02-23
10000981 | SIKA ECH:0-100DEG.C DROIT L SUR F.O | TI891286 |  | 1061 |  | TYPE:191B |  | CORAF/-U8900 |  |  |  |  | 2015-02-23
10000982 | SIKA ECH:0-100DEG.C DROIT L SUR EAU | TI892201 |  | 1061 |  | TYPE:191B |  | CORAF/-U8900 |  |  |  |  | 2015-02-23
10000983 | THERMOMETRE EAU BRUTE ECHANGEUR A PLAQUE | TI892202 |  | 1061 |  |  |  | CORAF/-U8900 |  |  |  |  | 2015-02-23
10000984 | SIKA ECH:0-100DEG.C DROIT L SUR EAU | TI892203 |  | 1061 |  | TYPE:191B |  | CORAF/-U8900 |  |  |  |  | 2015-02-23
10000985 | SIKA ECHELLE:0-100DEG.C DROIT L SUR EAU | TI892204 |  | 1061 |  | TYPE:191B |  | CORAF/-U8900 |  |  |  |  | 2015-02-23
10000986 | SIKA ECH:0 A 100DEG.DROIT L SUR EAU | TI892205 |  | 1061 |  | TYPE:191B |  | CORAF/-U8900 |  |  |  |  | 2015-02-23
10000987 | SIKA ECH:0-100DEG.C DROIT L SUR EAU | TI892206 |  | 1061 |  | TYPE:191B |  | CORAF/-U8900 |  |  |  |  | 2015-02-23
10000988 | SIKA ECH:0-100DEG.C DROIT L SUR EAU | TI892211 |  | 1061 |  | TYPE:191B |  | CORAF/-U8900 |  |  |  |  | 2015-02-23
10000989 | SIKA ECHELLE:0-100DEG.C DROIT L SUR EAU | TI892212 |  | 1061 |  | TYPE:191B |  | CORAF/-U8900 |  |  |  |  | 2015-02-23
10000990 | THERMOMETRE HUILE MOTEUR ECHANGEUR PLAQU | TI892231 |  | 1061 |  |  |  | CORAF/-U8900 |  |  |  |  | 2015-02-23
10000991 | SIKA ECH:0-100 DROIT L SS RACC:100 HUILE | TI892232 |  | 1061 |  | TYPE:191B |  | CORAF/-U8900 |  |  |  |  | 2015-02-23
10000992 | SIKA ECH:0-100DEG.C DROIT SS | TI892245 |  | 1061 |  | TYPE:191B |  | CORAF/-U8900 |  |  |  |  | 2015-02-23
10000993 | SIKA ECH:0-100DEG.C DROIT SS RACC:100 FO | TI892263 |  | 1061 |  | TYPE:191B |  | CORAF/-U8900 |  |  |  |  | 2015-02-23
10000994 | SIKA ECH:0-160DEG.C SS RACC:160 FO | TI892264 |  | 1061 |  | TYPE:191B |  | CORAF/-U8900 |  |  |  |  | 2015-02-23
10000995 | SIKA ECH:0-100DEG.C DROIT SS RACC:100 FO | TI892265 |  | 1061 |  | TYPE:191B |  | CORAF/-U8900 |  |  |  |  | 2015-02-23
10000996 | SIKA ECH:0-160DEG.C DROIT SS RACC:100 FO | TI892266 |  | 1061 |  | TYPE:191B |  | CORAF/-U8900 |  |  |  |  | 2015-02-23
10000997 | SIKA ECH:0-100DEG.C DROIT SS RACC:100 FO | TI892286 |  | 1061 |  | TYPE:191B |  | CORAF/-U8900 |  |  |  |  | 2015-02-23
10000998 | SIKA ECH:0-100DEG.C DROIT SS RACC:100EAU | TI893201 |  | 1061 |  | TYPE:191B |  | CORAF/-U8900 |  |  |  |  | 2015-02-23
10000999 | THERMOMETRE EAUBRUTE SORTIE ECHANGEUR | TI893202 |  | 1061 |  |  |  | CORAF/-U8900 |  |  |  |  | 2015-02-23
10001000 | SIKA ECH:0-100D DROIT SS RACCORD:100EAU | TI893203 |  | 1061 |  | TYPE:191B |  | CORAF/-U8900 |  |  |  |  | 2015-02-23
10001001 | SIKA ECH:0-100 DROIT SS RACCORD:100EAU | TI893204 |  | 1061 |  | TYPE:191B |  | CORAF/-U8900 |  |  |  |  | 2015-02-23
10001002 | SIKA ECH:0-100 DROIT SS RACCORD:100EAU | TI893205 |  | 1061 |  | TYPE:191B |  | CORAF/-U8900 |  |  |  |  | 2015-02-23
10001003 | SIKA ECH:0-100DEG.C DROIT SS RACC:100EAU | TI893206 |  | 1061 |  | TYPE:191B |  | CORAF/-U8900 |  |  |  |  | 2015-02-23
10001004 | SIKA ECH:0-100DEG.C DROIT SS RACC:100EAU | TI893211 |  | 1061 |  | TYPE:191B |  | CORAF/-U8900 |  |  |  |  | 2015-02-23
10001005 | SIKA ECH:0-100DEG.C DROIT SS RACC:100EAU | TI893212 |  | 1061 |  | TYPE:191B |  | CORAF/-U8900 |  |  |  |  | 2015-02-23
10001006 | SIKA ECH:0-100 DROIT SS RACCORD:100HUIL | TI893231 |  | 1061 |  | TYPE:191B |  | CORAF/-U8900 |  |  |  |  | 2015-02-23
10001007 | SIKA ECH:0-100 DROIT SS RACCORD:100HUIL | TI893232 |  | 1061 |  | TYPE:191B |  | CORAF/-U8900 |  |  |  |  | 2015-02-23
10001008 | SIKA ECH:0-100 DROIT SS RACCORD:100HUIL | TI893245 |  | 1061 |  | TYPE:191B |  | CORAF/-U8900 |  |  |  |  | 2015-02-23
10001009 | SIKA ECH:0-100DEG.C DROIT SS RACC:100 FO | TI893263 |  | 1061 |  | TYPE:191B |  | CORAF/-U8900 |  |  |  |  | 2015-02-23
10001010 | SIKA ECH:0-160DEG.C COUDE:90DEG.L | TI893264 |  | 1061 |  | TYPE:191B |  | CORAF/-U8900 |  |  |  |  | 2015-02-23
10001011 | SIKA ECH:0-100DEG.C DROIT SS RACC:100FO | TI893265 |  | 1061 |  | TYPE:191B |  | CORAF/-U8900 |  |  |  |  | 2015-02-23
10001012 | SIKA ECH:0-100DEG.C DROIT SS RACC:100FO | TI893266 |  | 1061 |  | TYPE:191B |  | CORAF/-U8900 |  |  |  |  | 2015-02-23
10001013 | SIKA ECH:0-100DEG.C DROIT SS RACC:100FO | TI893286 |  | 1061 |  | TYPE:191B |  | CORAF/-U8900 |  |  |  |  | 2015-02-23
10001014 | SIKA ECH:0-100DEG.C DROIT SS RACC:100EAU | TI894201 |  | 1061 |  | TYPE:191B |  | CORAF/-U8900 |  |  |  |  | 2015-02-23
10001015 | THERMOMETRE EAU BRUTE SORTIE ECHANGEUR | TI894202 |  | 1061 |  |  |  | CORAF/-U8900 |  |  |  |  | 2015-02-23
10001016 | SIKA ECH:0-100DEG.C DROIT SS RACC:100EAU | TI894203 |  | 1061 |  | TYPE:191B |  | CORAF/-U8900 |  |  |  |  | 2015-02-23
10001017 | SIKA ECH:0-100DEG.C DROIT SS RACC:100EAU | TI894205 |  | 1061 |  | TYPE:191B |  | CORAF/-U8900 |  |  |  |  | 2015-02-23
10001018 | SIKA ECH:0-100DEG.C DROIT SS RACC:100EAU | TI894206 |  | 1061 |  | TYPE:191B |  | CORAF/-U8900 |  |  |  |  | 2015-02-23
10001019 | SIKA ECH:0-100DEG.C DROIT SS RACC:100EAU | TI894211 |  | 1061 |  | TYPE:191B |  | CORAF/-U8900 |  |  |  |  | 2015-02-23
10001020 | SIKA ECH:0-100DEG.C DROIT SS RACC:100EAU | TI894212 |  | 1061 |  | TYPE:191B |  | CORAF/-U8900 |  |  |  |  | 2015-02-23
10001021 | SIKA ECH:0-100 DROIT SS RACCORD:100HUIL | TI894231 |  | 1061 |  | TYPE:191B |  | CORAF/-U8900 |  |  |  |  | 2015-02-23
10001022 | SIKA ECH:0-100 DROIT SS RACCORD:100HUIL | TI894232 |  | 1061 |  | TYPE:191B |  | CORAF/-U8900 |  |  |  |  | 2015-02-23
10001023 | SIKA ECH:0-100 DROIT SS RACCORD:100HUIL | TI894245 |  | 1061 |  | TYPE:191B |  | CORAF/-U8900 |  |  |  |  | 2015-02-23
10001024 | SIKA ECH:0-100DEG.C DROIT SS RACC:100FO | TI894263 |  | 1061 |  | TYPE:191B |  | CORAF/-U8900 |  |  |  |  | 2015-02-23
10001025 | SIKA ECH:0-100DEG.C DROIT SS RACC:100FO | TI894264 |  | 1061 |  | TYPE:191B |  | CORAF/-U8900 |  |  |  |  | 2015-02-23
10001026 | SIKA ECH:0-100DEG.C DROIT SS RACC:100FO | TI894265 |  | 1061 |  | TYPE:191B |  | CORAF/-U8900 |  |  |  |  | 2015-02-23
10001027 | SIKA ECH:0-100DEG.C DROIT SS RACC:100FO | TI894266 |  | 1061 |  | TYPE:191B |  | CORAF/-U8900 |  |  |  |  | 2015-02-23
10001028 | SIKA ECH:0-100DEG.C DROIT SS RACC:100FO | TI894286 |  | 1061 |  | TYPE:191B |  | CORAF/-U8900 |  |  |  |  | 2015-02-23
10001029 | REGULATEUR PID TYPE 130MN5FOXBORO | TIC3009 |  | 1061 |  |  |  | CORAF/-U3000 |  |  |  |  | 2015-02-23
10001030 | REGULATEUR PNEU.PID TYPE 130MN5FOXBORO | TIC3044 |  | 1061 |  |  |  | CORAF/-U3000 |  |  |  |  | 2015-02-23
10001031 | REGULATEUR PNEU.PI TYPE 130MN4FOXBORO | TIC4006 |  | 1061 |  |  |  | CORAF/-U4000 |  |  |  |  | 2015-02-23
10001032 | REGULATEUR MONOCBLOC A MICROPROCESSEUR | TIC5003 | FOXBORO | 1061 |  | MODELE:761CSA-3B |  | CORAF/-U5000 |  |  |  |  | 2015-02-23
10001033 | REGULATEUR INDICATEUR PNEU.TYPEFBB/SEREG | TIC5034 |  | 1061 |  |  |  | CORAF/-U5000 |  |  |  |  | 2015-02-23
10001034 | REGULATEUR MONOCBLOC A MICROPROCESSEUR | TIC5106 | FOXBORO | 1061 |  | MODELE:761CSA-3B |  | CORAF/-U5000 |  |  |  |  | 2015-02-23
10001035 | REGULATEUR PNEU.PID TYPE 130MN5FOXBORO | TIC6100 |  | 1061 |  |  |  | CORAF/-U6000 |  |  |  |  | 2015-02-23
10001036 | REGULATEUR PNEU PID TYPE 130MN5FOXBORO | TIC8902 |  | 1061 |  |  |  | CORAF/-U8900 |  |  |  |  | 2015-02-23
10002006 | TRANSFORM DU REDRESSEUR 1 110V POSTE P11 | TR.RED1-110V |  | 1232 |  |  |  | CORAF/-U1000 |  |  |  |  | 2015-02-23
10002007 | TRANSFORM DU REDRESSEUR 1 24V POSTE P11 | TR.RED1-24V |  | 1232 |  |  |  | CORAF/-U1000 |  |  |  |  | 2015-02-23
10002008 | TRANSFORM DU REDRESSEUR 2 110V POSTE P11 | TR.RED2-110V |  | 1232 |  |  |  | CORAF/-U2000 |  |  |  |  | 2015-02-23
10002009 | TRANSFORM DU REDRESSEUR 2 24V POSTE P11 | TR.RED2-24V |  | 1232 |  |  |  | CORAF/-U2000 |  |  |  |  | 2015-02-23
10002098 | TREUIL PIED DE TORCHE | TR001 |  | 3006 |  |  |  | CORAF/-U1000 |  |  |  |  | 2015-02-23
10001989 | TRANSFORMATEUR DE PUISSANCE 2000KVA | TR1 |  | 1232 |  | TYPE:DO 2000/10 EBG |  | CORAF/-U1000 |  |  |  |  | 2015-02-23
10002065 | TR1 DEPART 5,5KV CELLULE17TABLEAU 11T2-1 | TR1.CEL |  | 1233 |  |  |  | CORAF/-U1000 |  |  |  |  | 2015-02-23
10001990 | TRANSFORMATEUR DE PUISSANCE 5000KVA | TR2 |  | 1232 |  | TYPE:DO 5000/20 EBG |  | CORAF/-U2000 |  |  |  |  | 2015-02-23
10002066 | TR2 ARRIVEE 5,5KV CELL 18TABLEAU 11T2-1 | TR2.CEL |  | 1233 |  |  |  | CORAF/-U2000 |  |  |  |  | 2015-02-23
10001991 | TRANSFORMATEUR DE PUISSANCE 2000KVA | TR3 |  | 1232 |  | TYPE DO 2000/10 EBG |  | CORAF/-U3000 |  |  |  |  | 2015-02-23
10002067 | TR3 DEPART 5,5KV CELL 19TABLEAU 11T2-1 | TR3.CEL |  | 1233 |  |  |  | CORAF/-U3000 |  |  |  |  | 2015-02-23
10001992 | TRANSFORMATEUR DE PUISSANCE 5000KVA | TR4 |  | 1232 |  | TYPE:DO 5000/20 EBG |  | CORAF/-U3000 |  |  |  |  | 2015-02-23
10002068 | TR4 ARRIVEE 5,5KV CELL 21TABLEAU 11T2-1 | TR4.CEL |  | 1233 |  |  |  | CORAF/-U4000 |  |  |  |  | 2015-02-23
10001993 | TRANSFORMATEUR DE PUISSANCE 2000KVA | TR5 |  | 1232 |  | TYPE:DO 2000/10 EBG |  | CORAF/-U5000 |  |  |  |  | 2015-02-23
10002069 | TR5 DEPART 5,5KV CELL 22TABLEAU 11T2-1 | TR5.CEL |  | 1233 |  |  |  | CORAF/-U5000 |  |  |  |  | 2015-02-23
10001994 | TRANSFORMATEUR DE PUISSANCE 800KVA | TR6 |  | 1232 |  | TYPE:DOVE 8000/10 EBG |  | CORAF/-U6000 |  |  |  |  | 2015-02-23
10002070 | TR6 DEPART 5,5KV CELL 103TABLEAU 12T2-1 | TR6.CEL |  | 1233 |  |  |  | CORAF/-U6000 |  |  |  |  | 2015-02-23
10001995 | TRANSFORMATEUR DE PUISSANCE 800KVA | TR7 |  | 1232 |  | TYPE:DOVE 8000/10 EBG | [6 empty] | 2015-02-23
10002071 | TR7 DEPART 5,5KV CELL 104TABLEAU 12T2-1 | TR7.CEL |  | 1233 | [8 empty] | 2015-02-23
10001996 | TRANSFORM DE PUISSANCE 5,5KV/400 630 KVA | TR8 |  | 1232 |  |  |  | CORAF/-U8000 |  |  |  |  | 2015-02-23
10002072 | TR8 DEPART 5,5KV CELL 109TABLEAU 12T2-1 | TR8.CEL |  | 1233 |  |  |  | CORAF/-U8000 |  |  |  |  | 2015-02-23
10001997 | TRANSFORM DE PUISSANCE 5,5KV/400 100 KVA | TR9 |  | 1232 |  |  |  | CORAF/-U8900 |  |  |  |  | 2015-02-23
10002073 | TCHIMPOUNGA DEP 5,5KV CELL107TABL 12T2-1 | TR9.CEL |  | 1233 |  |  |  | CORAF/-U8900 |  |  |  |  | 2015-02-23
10001998 | TRANSFO DU DESSALEUR BETRA 380V/14-22KV | TRD1001-1 |  | 1232 |  |  |  | CORAF/-U1000 |  |  |  |  | 2015-02-23
10001999 | TRANSFO DU DESSALEUR BETRA 380V/14-22KV | TRD1001-2 |  | 1232 |  |  |  | CORAF/-U1000 |  |  |  |  | 2015-02-23
10002000 | TRANSFO DU DESSALEUR BETRA 380V/14-22KV | TRD1001-3 |  | 1232 |  |  |  | CORAF/-U1000 |  |  |  |  | 2015-02-23
10002001 | TRANSFORMATEUR ATELIERS MECANIQUE | TREATELIERS |  | 1232 |  |  |  | CORAF/ATEMEI |  |  |  |  | 2015-02-23
10002002 | TRANSFORMATEUR BATIMENT 400/400 160 KVA | TREBA |  | 1232 | [8 empty] | 2015-02-23
10002003 | TRANSFORMATEUR DU CMS 400/400 200 KVA | TRECMS |  | 1232 | [8 empty] | 2015-02-23
10002004 | TRANSFORM DE LA SECURITE 400/400 160KVA | TRESECU |  | 1232 |  |  |  | CORAF/LABSEC |  |  |  |  | 2015-02-23
10002005 | TRANSFORMATEUR D`ECLAIRAGE BATIMENT INFO | TRETAI |  | 1232 |  |  |  | CORAF/INFORM |  |  |  |  | 2015-02-23
10002010 | TRANSFORMATEUR DE PUISSANCE SIAFOUMOU 2 | TRSIAF2 |  | 1232 |  |  |  | CORAF/-U2000 |  |  |  |  | 2015-02-23
10001664 | TALKIE-WALKIE MOTOROLA SANS CLAVIER | TW-GP340 |  | 1066 |  |  |  | CORAF/-U3000 |  |  |  |  | 2015-02-23
10001665 | GP344 | TW-GP344 |  | 1066 |  |  |  | CORAF/-U3000 |  |  |  |  | 2015-02-23
10001666 | TALKIE-WALKIE MOTOROLA AVEC CLAVIER | TW-GP380 |  | 1066 |  |  |  | CORAF/-U3000 |  |  |  |  | 2015-02-23
10001667 | TALKIE-WALKIE MOTOROLA AVEC CLAVIER | TW-GP388 |  | 1066 |  |  |  | CORAF/-U3000 |  |  |  |  | 2015-02-23
10002334 | COUT ENTRETIEN A VENTILER FRAIS USINE | USINE |  | 1972 | [8 empty] | 2015-02-23
10002345 | Vanne de sectionnement | V.S-A-10 | [10 empty] | 2015-02-23
10002356 | Vanne de sectionnement | V.S-A-20 | [10 empty] | 2015-02-23
10002363 | Vanne de sectionnement | V.S-A-28 | [10 empty] | 2015-02-23
10002369 | Vanne de sectionnement | V.S-A-34 | [10 empty] | 2015-02-23
10002336 | Vanne de sectionnement | V.S-B-1 | [10 empty] | 2015-02-23
10002342 | Vanne de sectionnement | V.S-B-7 | [10 empty] | 2015-02-23
10002358 | Vanne de sectionnement | V.S-C-23 | [10 empty] | 2015-02-23
10002367 | Vanne de sectionnement | V.S-C-32 | [10 empty] | 2015-02-23
10002379 | Vanne de sectionnement | V.S-C-44 | [10 empty] | 2015-02-23
10002380 | Vanne de sectionnement | V.S-C-45 | [10 empty] | 2015-02-23
10002343 | Vanne de sectionnement | V.S-C-8 | [10 empty] | 2015-02-23
10002362 | Vanne de sectionnement | V.S-E-27 | [10 empty] | 2015-02-23
10002377 | Vanne de sectionnement | V.S-E-42 | [10 empty] | 2015-02-23
10002383 | Vanne de sectionnement | V.S-E-48 | [10 empty] | 2015-02-23
10002384 | Vanne de sectionnement | V.S-E-49 | [10 empty] | 2015-02-23
10002357 | Vanne de sectionnement | V.S-P-22 | [10 empty] | 2015-02-23
10002360 | Vanne de sectionnement | V.S-P-25 | [10 empty] | 2015-02-23
10002365 | Vanne de sectionnement | V.S-P-30 | [10 empty] | 2015-02-23
10002368 | Vanne de sectionnement | V.S-P-33 | [10 empty] | 2015-02-23
10002346 | Vanne de sectionnement | V.S-P2-11 | [10 empty] | 2015-02-23
10002347 | Vanne de sectionnement | V.S-P2-12 | [10 empty] | 2015-02-23
10002348 | Vanne de sectionnement | V.S-P2-13 | [10 empty] | 2015-02-23
10002349 | Vanne de sectionnement | V.S-P2-14 | [10 empty] | 2015-02-23
10002378 | Vanne de sectionnement | V.S-R1-43 | [10 empty] | 2015-02-23
10002385 | Vanne de sectionnement | V.S-R1-50 | [10 empty] | 2015-02-23
10002386 | Vanne de sectionnement | V.S-R1-51 | [10 empty] | 2015-02-23
10002381 | Vanne de sectionnement | V.S-R2-46 | [10 empty] | 2015-02-23
10002382 | Vanne de sectionnement | V.S-R2-47 | [10 empty] | 2015-02-23
10002370 | Vanne de sectionnement | V.S-R3-35 | [10 empty] | 2015-02-23
10002371 | Vanne de sectionnement | V.S-R3-36 | [10 empty] | 2015-02-23
10002372 | Vanne de sectionnement | V.S-R3-37 | [10 empty] | 2015-02-23
10002373 | Vanne de sectionnement | V.S-R3-38 | [10 empty] | 2015-02-23
10002374 | Vanne de sectionnement | V.S-R3-39 | [10 empty] | 2015-02-23
10002375 | Vanne de sectionnement | V.S-R3-40 | [10 empty] | 2015-02-23
10002376 | Vanne de sectionnement | V.S-R3-41 | [10 empty] | 2015-02-23
10002364 | Vanne de sectionnement | V.S-R4-29 | [10 empty] | 2015-02-23
10002366 | Vanne de sectionnement | V.S-R4-31 | [10 empty] | 2015-02-23
10002350 | Vanne de sectionnement | V.S-R5-15 | [10 empty] | 2015-02-23
10002351 | Vanne de sectionnement | V.S-R5-16 | [10 empty] | 2015-02-23
10002352 | Vanne de sectionnement | V.S-R5-17 | [10 empty] | 2015-02-23
10002353 | Vanne de sectionnement | V.S-R5-18 | [10 empty] | 2015-02-23
10002354 | Vanne de sectionnement | V.S-R5-19 | [10 empty] | 2015-02-23
10002355 | Vanne de sectionnement | V.S-R5-20 | [10 empty] | 2015-02-23
10002359 | Vanne de sectionnement | V.S-R5-24 | [10 empty] | 2015-02-23
10002361 | Vanne de sectionnement | V.S-R5-26 | [10 empty] | 2015-02-23
10002337 | Vanne de sectionnement | V.S-R6-2 | [10 empty] | 2015-02-23
10002338 | Vanne de sectionnement | V.S-R6-3 | [10 empty] | 2015-02-23
10002339 | Vanne de sectionnement | V.S-R6-4 | [10 empty] | 2015-02-23
10002340 | Vanne de sectionnement | V.S-R6-5 | [10 empty] | 2015-02-23
10002341 | Vanne de sectionnement | V.S-R6-6 | [10 empty] | 2015-02-23
10002344 | Vanne de sectionnement | V.S-R6-9 | [10 empty] | 2015-02-23
10000667 | VENTILATEUR CHAUDIERE B8301A | V8301A |  | 1052 |  |  |  | CORAF/-U8000 |  |  |  |  | 2015-02-23
10000668 | VENTILATEUR CHAUDIERE B8301B | V8301B |  | 1052 |  |  |  | CORAF/-U8000 |  |  |  |  | 2015-02-23
10003143 | Ventilo Chaudière A | VB8301A |  | 1052 | [8 empty] | 2016-04-15
10003144 | Ventilo Chaudière B | VB8301B |  | 1052 | [8 empty] | 2016-04-15
10001037 | DETECTEUR DE VAPEUR D'HUILE SYSTÈME | VISATRON |  | 1061 |  | VISATRON-VN 115 | [6 empty] | 2015-02-23
10002296 | VEHICULE PREMIER SECOURS | VPS8101 |  | 1324 |  |  |  | CORAF/-U8000 |  |  |  |  | 2015-02-23
10001668 | STATION DVB-S2/SCPC | VSAT2009 |  | 1066 |  |  |  | CORAF/-U2000 |  |  |  |  | 2015-02-23
10000242 | BALLON D`ANILINE | X5001 |  | 1013 |  |  |  | CORAF/-U5000 |  |  |  |  | 2015-02-23
10000243 | BALLON DMDS | X5003 |  | 1013 |  |  |  | CORAF/-U5000 |  |  |  |  | 2015-02-23
10001285 | VANNE MINITORK TYPE 33.37322 | XCV_8106 |  | 1062 |  |  |  | CORAF/-U8000 |  |  |  |  | 2015-02-23
10001254 | VANNE ADAR NM2PF PN40 TRIME H POUR FG | XCV1010 |  | 1062 |  | 39212 |  | CORAF/-U1000 |  |  |  |  | 2015-02-23
10001255 | VANNE ADAR R1PF PN40 TRIME H POUR FG | XCV1011 |  | 1062 |  | 39004 |  | CORAF/-U1000 |  |  |  |  | 2015-02-23
10001256 | VANNE ADAR R1PF PN40 TRIME POUR FO.F1 | XCV1012 |  | 1062 |  | 38981 |  | CORAF/-U1000 |  |  |  |  | 2015-02-23
10001257 | VANNE MASO CAMFLEX II 35-35102 | XCV1104 |  | 1062 |  | 61-516911-1 O/MA PETI |  | CORAF/-U1000 |  |  |  |  | 2015-02-23
10001258 | VANNE ADAR NM2PF PN40 TRIME H POUR FG | XCV2010 |  | 1062 |  | 39213 |  | CORAF/-U2000 |  |  |  |  | 2015-02-23
10001259 | VANNE ADAR R1PF PN40 TRIME H POUR FG | XCV2011 |  | 1062 |  | 38983 |  | CORAF/-U2000 |  |  |  |  | 2015-02-23
10001260 | VANNE ADAR NM2PF PN40 TRIME H POUR F2 | XCV2012 |  | 1062 |  | 39039 |  | CORAF/-U2000 |  |  |  |  | 2015-02-23
10001261 | VANNE ADAR NM2PF PN40 TRIME H POUR FG | XCV2020 |  | 1062 |  | 39214 |  | CORAF/-U2000 |  |  |  |  | 2015-02-23
10001262 | VANNE ADAR R1PF PN40 TRIME H POUR F20 | XCV2021 |  | 1062 |  | 38984 |  | CORAF/-U2000 |  |  |  |  | 2015-02-23
10001263 | VANNE AUTO FISHER 1 TYPE EZ CV 1,1 | XCV2022 |  | 1062 |  |  |  | CORAF/-U2000 |  |  |  |  | 2015-02-23
10001264 | VANNE ADAR NM2PF PN40 TRIME H POUR FG | XCV2030 |  | 1062 |  | 39215 |  | CORAF/-U2000 |  |  |  |  | 2015-02-23
10001265 | VANNE ADAR R1PF PN40 TRIME H POUR | XCV2031 |  | 1062 |  | 39001 |  | CORAF/-U2000 |  |  |  |  | 2015-02-23
10001266 | VANNE ADAR NM2PF PN40 M2 TRIME H POUR F | XCV2032 |  | 1062 |  | 39041 |  | CORAF/-U2000 |  |  |  |  | 2015-02-23
10001267 | VANNE ADAR NM2PF PN40 TRIME H POUR FG | XCV3010 |  | 1062 |  | 39216 |  | CORAF/-U3000 |  |  |  |  | 2015-02-23
10001268 | VANNE ADAR R1PF PN40 TRIME H POUR FG | XCV3011 |  | 1062 |  | 39003 |  | CORAF/-U3000 |  |  |  |  | 2015-02-23
10001269 | VANNE ADAR NM2PF PN40 TRIME A POUR F | XCV3012 |  | 1062 |  | 39264 |  | CORAF/-U3000 |  |  |  |  | 2015-02-23
10001270 | VANNE ADAR NM2PF PN40 TRIME H POUR FG | XCV3020 |  | 1062 |  | 39217 |  | CORAF/-U3000 |  |  |  |  | 2015-02-23
10001271 | VANNE ADAR R1PF PN40 TRIME H POUR F | XCV3021 |  | 1062 |  | 39002 |  | CORAF/-U3000 |  |  |  |  | 2015-02-23
10001272 | VANNE ADAR NM2PF PN40 TRIME H POUR F | XCV3022 |  | 1062 |  | 39265 |  | CORAF/-U3000 |  |  |  |  | 2015-02-23
10001273 | VANNE ADAR NM2PF PN40 TRIME H POUR GF | XCV3030 |  | 1062 |  | 39218 |  | CORAF/-U3000 |  |  |  |  | 2015-02-23
10001274 | VANNE ADAR NM2 PF PN 40 TRIME H POUR | XCV3031 |  | 1062 |  | 38995 |  | CORAF/-U3000 |  |  |  |  | 2015-02-23
10001275 | VANNE ADAR NM2 PF PN40 TRIME A POUR FO. | XCV3032 |  | 1062 |  | 39266 |  | CORAF/-U3000 |  |  |  |  | 2015-02-23
10001276 | VANNE ADAR NM2 PF PN40 TRIME H POUR FG. | XCV3040 |  | 1062 |  | 39219 |  | CORAF/-U3000 |  |  |  |  | 2015-02-23
10001277 | VANNE ADAR R1PF PN40 TRIME H POUR FG.F30 | XCV3041 |  | 1062 |  | 38988 |  | CORAF/-U3000 |  |  |  |  | 2015-02-23
10001278 | VANNE ADAR NM2 PF PN40 TRIME A POUR FO. | XCV3042 |  | 1062 |  | 39267 |  | CORAF/-U3000 |  |  |  |  | 2015-02-23
10001279 | VANNE PNEUMATIQUE DE GAZ C3080 | XCV3301B |  | 1062 |  |  |  | CORAF/-U3000 |  |  |  |  | 2015-02-23
10001280 | VANNE PNEUMATIQUE DE GAZ C3080 | XCV3301C |  | 1062 |  |  |  | CORAF/-U3000 |  |  |  |  | 2015-02-23
10001281 | VANNE ADAR R1PF M101 PN40 TRIME A POUR F | XCV5010 |  | 1062 |  | 39395 |  | CORAF/-U5000 |  |  |  |  | 2015-02-23
10001282 | VANNE ADAR R1PF PN40 TRIME H POUR FG.F5 | XCV5011 |  | 1062 |  | 39398 |  | CORAF/-U5000 |  |  |  |  | 2015-02-23
10001283 | VANNE ADAR NM1PF PN40 TRIME A POUR | XCV5012 |  | 1062 |  | 39341 |  | CORAF/-U5000 |  |  |  |  | 2015-02-23
10001284 | VANNE DE SECURITE DE PLOMB TETRAETHYLE | XCV8101 |  | 1062 |  |  |  | CORAF/-U8000 |  |  |  |  | 2015-02-23
10002309 | GARE DEPART SUPERCARBURANT CORAF | Z15101A |  | 1343 |  |  |  | CORAF/U15000 |  |  |  |  | 2015-02-23
10002310 | GARE DEPART KEROSENE CORAF | Z15101B |  | 1343 |  |  |  | CORAF/U15000 |  |  |  |  | 2015-02-23
10002311 | GARE DEPART GO CORAF | Z15102 |  | 1343 |  |  |  | CORAF/U15000 |  |  |  |  | 2015-02-23
10002312 | GARE ARRIVEE SUPERCARBURANT SCLOG | Z15104A |  | 1343 |  |  |  | CORAF/U15000 |  |  |  |  | 2015-02-23
10002313 | GARE ARRIVEE KEROSENE SCLOG | Z15104B |  | 1343 |  |  |  | CORAF/U15000 |  |  |  |  | 2015-02-23
10002314 | GARE DEPART GO SCLOG | Z15105 |  | 1343 |  |  |  | CORAF/U15000 |  |  |  |  | 2015-02-23
10002315 | GARE DEPART FUEL EXPORT CORAF | Z15180A |  | 1343 |  |  |  | CORAF/U15000 |  |  |  |  | 2015-02-23
10002316 | GARE RETOUR FUEL EXPORT CORAF | Z15180B |  | 1343 |  |  |  | CORAF/U15000 |  |  |  |  | 2015-02-23
10002317 | BRAS DE CHARGEMENT FUEL-OIL3500 | Z15181B |  | 1343 |  |  |  | CORAF/U15000 |  |  |  |  | 2015-02-23
10002318 | DISPOSITIF Ctl MISE TERRE BRAS CHARGEMT | Z15181C |  | 1343 |  |  |  | CORAF/U15000 |  |  |  |  | 2015-02-23
10000693 | ELECTRO-COMPRESSEUR AIR A PISTON AIRLET | Z15182 | ATLAS COPCO | 1053 |  | LT7-LT8 |  | CORAF/U15000 |  |  |  |  | 2015-02-23
10000714 | ENSEMBLE PONT RACLEUR API DU T8401A | Z8401A |  | 1054 |  |  |  | CORAF/-U8000 |  |  |  |  | 2015-02-23
10000715 | ENSEMBLE PONT RACLEUR API DU T8401B | Z8401B |  | 1054 |  |  |  | CORAF/-U8000 |  |  |  |  | 2015-02-23
10000716 | TAMBOUR OLEOPHILE SUR T8401A | Z8480A |  | 1054 |  |  |  | CORAF/-U8000 |  |  |  |  | 2015-02-23
10000717 | TAMBOUR OLEOPHILE SUR T8401B | Z8480B |  | 1054 |  |  |  | CORAF/-U8000 |  |  |  |  | 2015-02-23
10000718 | ECREMEUR NENUFAR N 050 POUR P8482A | Z8482A |  | 1054 |  |  |  | CORAF/-U8000 |  |  |  |  | 2015-02-23
10000719 | ECREMEUR NENUFAR N 050 POUR P8482A | Z8482B |  | 1054 |  |  |  | CORAF/-U8000 |  |  |  |  | 2015-02-23
10000720 | ECREMEUR NENUFAR N 050 POUR P8482B | Z8482C |  | 1054 |  |  |  | CORAF/-U8000 |  |  |  |  | 2015-02-23
10002319 | BRAS DE CHARGEMENT GPL | Z9001A |  | 1343 |  |  |  | CORAF/-U9000 |  |  |  |  | 2015-02-23
10002320 | BRAS DE CHARGEMENT GPL | Z9001B |  | 1343 |  |  |  | CORAF/-U9000 |  |  |  |  | 2015-02-23
10002321 | DISPOSITIF Ctl MISE TERRE BRAS CHARG GPL | Z9001C |  | 1343 |  |  |  | CORAF/-U9000 |  |  |  |  | 2015-02-23
10002322 | BRAS TRANSFERT CHIKSAN 4 DECHARGEMT GPL | Z9080B |  | 1343 |  |  |  | CORAF/-U9000 |  |  |  |  | 2015-02-23
10001038 | DISPOSITIF MISE TERRE BRAS CHARGEMT GPL | Z9080C |  | 1061 |  |  |  | CORAF/-U9000 |  |  |  |  | 2015-02-23