## Equipements
Code Équipement | Désignation | Repère | Fabricant | Type d'Objet | Désignation Type | N° Série Fabricant | N° Pièce Fabricant | Poste Technique | Désignation Poste Technique | Poste Travail Principal | Catégorie Équipement | Centre de Coûts | Date Création
10000721 | VANNE DE CONTROLE OLOESTROM TYPEM600EM | 028FCV1 | OLOESTROM | VANNE |  | 12345 |  | CORAF/-U2000 |  |  |  |  | 2015-02-23
10000722 | VANNE DE CONTROLE OLOESTROM TYPEM600EM | 028FCV2 | OLOESTROM | VANNE |  | 12346 |  | CORAF/-U2000 |  |  |  |  | 2015-02-23
10000723 | CLAPET ANTI-RETOUR | 100H | [5 empty] | CORAF/-U1000 |  |  |  |  | 2015-02-23
10002011 | TABLEAU 380 VMG CENTRALE | 10T3-1 | [5 empty] | CORAF/-U1000 |  |  |  |  | 2015-02-23
10002012 | TABLEAU 380 VMG CENTRALE | 10T3-2 | [5 empty] | CORAF/-U1000 |  |  |  |  | 2015-02-23
10002025 | TABLEAU HT POINT NEUTRE GD8911 | 10TC_GD1 | [5 empty] | CORAF/-U1000 |  |  |  |  | 2015-02-23
10002026 | TABLEAU HT POINT NEUTRE GD8912 | 10TC_GD8912 | [5 empty] | CORAF/-U8900 |  |  |  |  | 2015-02-23
10002027 | TABLEAU HT POINT NEUTRE GD8913 | 10TC_GD8913 | [5 empty] | CORAF/-U8900 |  |  |  |  | 2015-02-23
10002028 | TABLEAU HT POINT NEUTRE GD8914 | 10TC_GD8914 | [5 empty] | CORAF/-U8900 |  |  |  |  | 2015-02-23
10002013 | PANNEAU COMPTAGE GD8911 | 10TC1_COMPT1 | [5 empty] | CORAF/-U1000 |  |  |  |  | 2015-02-23
10002014 | PANNEAU COMPTAGE GD8912 | 10TC1_COMPT2 | [5 empty] | CORAF/-U1000 |  |  |  |  | 2015-02-23
10002015 | PANNEAU COMPTAGE GD8913 | 10TC1_COMPT3 | [5 empty] | CORAF/-U1000 |  |  |  |  | 2015-02-23
10002016 | PANNEAU COMPTAGE GD8914 | 10TC1_COMPT4 | [5 empty] | CORAF/-U1000 |  |  |  |  | 2015-02-23
10002017 | PANNEAU MESURES BARRES 5,5KV | 10TC1_MESUR | [5 empty] | CORAF/-U1000 |  |  |  |  | 2015-02-23
10002021 | PANNEAU PROTECTION GD8911 | 10TC1_PROTEC | [5 empty] | CORAF/-U1000 |  |  |  |  | 2015-02-23
10002022 | TABLEAU DE Ctrl 10TC1 SERVICES GENERAUX | 10TC1_SG | [5 empty] | CORAF/-U1000 |  |  |  |  | 2015-02-23
10002023 | PANNEAU SYNOPTIQUE | 10TC1_SYNOP | [5 empty] | CORAF/-U1000 |  |  |  |  | 2015-02-23
10002024 | PUPITRE DE COMMANDE | 10TC2 | [5 empty] | CORAF/-U1000 |  |  |  |  | 2015-02-23
10002029 | ARMOIRE RELAYAGE A (P11) | 11BR1A | [5 empty] | CORAF/-U1000 |  |  |  |  | 2015-02-23
10002030 | ARMOIRE RELAYAGE B (P11) | 11BR1B | [5 empty] | CORAF/-U1000 |  |  |  |  | 2015-02-23
10002031 | ARMOIRE RELAYAGE C (P11) | 11BR1C | [5 empty] | CORAF/-U1000 |  |  |  |  | 2015-02-23
10002032 | ARMOIRE RELAYAGE D (P11) | 11BR1D | [5 empty] | CORAF/-U1000 |  |  |  |  | 2015-02-23
10002033 | TABLEAU 20KV CELLULE 1 ARRIVEE LICEUM | 11T1-1CEL1 | [5 empty] | CORAF/SS-P11 |  |  |  |  | 2015-02-23
10002034 | TABLEAU 20KV CELLULE 2 DEPART TR4 | 11T1-1CEL2 | [5 empty] | CORAF/SS-P11 |  |  |  |  | 2015-02-23
10002035 | TABLEAU 20KV CELLULE 3 COUPLAGE | 11T1-1CEL3 | [5 empty] | CORAF/SS-P11 |  |  |  |  | 2015-02-23
10002036 | TABLEAU 20KV CELLULE 4 TR2 | 11T1-1CEL4 | [5 empty] | CORAF/SS-P11 |  |  |  |  | 2015-02-23
10002037 | TABLEAU 20KV CELLULE 5 ARRIVEE SONGOLO | 11T1-1CEL5 | [5 empty] | CORAF/SS-P11 |  |  |  |  | 2015-02-23
10002038 | TABLEAU 20KV DISJONCTEUR OD2 DERESERVE | 11T1-1RES | [5 empty] | CORAF/-U1000 |  |  |  |  | 2015-02-23
10002039 | TABLEAU 380V M.G POSTE 11 | 11T3-1 | [5 empty] | CORAF/-U1000 |  |  |  |  | 2015-02-23
10002040 | ARRIVEE TR1 RACH PROTECTION CCEE | 11T3-1-RA1 | [5 empty] | CORAF/SS-P11 |  |  |  |  | 2015-02-23
10002041 | ARRIVEE TR3 RACH PROTECTION CCEE | 11T3-1-RA2 | [5 empty] | CORAF/SS-P11 |  |  |  |  | 2015-02-23
10002042 | ARRIVEE TR5 RACH PROTECTION CCEE | 11T3-1-RA3 | [5 empty] | CORAF/SS-P11 |  |  |  |  | 2015-02-23
10002043 | TRANSFERT AUTOMATIQUE TR1/TR3RACH CCEE | 11T3-1-RT1 | [5 empty] | CORAF/SS-P11 |  |  |  |  | 2015-02-23
10002044 | TRANSFERT AUTOMATIQUE TR3/TR5RACH CCEE | 11T3-1-RT2 | [5 empty] | CORAF/SS-P11 |  |  |  |  | 2015-02-23
10002074 | ONDULEUR USINE A2S 1047 15 KVA SOCOMEC | 11T5-1A | [5 empty] | CORAF/-U1000 |  |  |  |  | 2015-02-23
10002075 | ONDULEUR USINE A2S 1047 15 KVA SOCOMEC | 11T5-1B | [5 empty] | CORAF/-U1000 |  |  |  |  | 2015-02-23
10002076 | ONDULEUR TAI 20 KVA SOCOMEC | 11T5-2A | [5 empty] | CORAF/-U1000 |  |  |  |  | 2015-02-23
10002078 | REDRESSEUR 110 VCC(MEP) | 11T6-1A1 | [5 empty] | CORAF/SS-P11 |  |  |  |  | 2015-02-23
10002080 | REDRESSEUR 110 VCC(MEP) | 11T6-1B1 | [5 empty] | CORAF/SS-P11 |  |  |  |  | 2015-02-23
10002082 | REDRESSEUR 24 VCC(MEP) | 11T7-1A1 | [5 empty] | CORAF/SS-P11 |  |  |  |  | 2015-02-23
10002084 | REDRESSEUR 24 VCC(MEP) | 11T7-1B1 | [5 empty] | CORAF/SS-P11 |  |  |  |  | 2015-02-23
10000724 | FILTRE SUR CONDUITE | 120H | [5 empty] | CORAF/-U1000 |  |  |  |  | 2015-02-23
10002045 | ARMOIRE RELAYAGE A (P12) | 12BR1A | [5 empty] | CORAF/-U1000 |  |  |  |  | 2015-02-23
10002046 | TABLEAU 380V POSTE 12 OKKEN | 12T3-1 | [5 empty] | CORAF/-U1000 |  |  |  |  | 2015-02-23
10002047 | ARRIVEE TR6 | 12T3-1-RA1 | [5 empty] | CORAF/SS-P12 |  |  |  |  | 2015-02-23
10002048 | ARRIVEE TR7 | 12T3-1-RA2 | [5 empty] | CORAF/SS-P12 |  |  |  |  | 2015-02-23
10002049 | TRANSFERT AUTOMATIQUE TR6/TR7 | 12T3-1-RT | [5 empty] | CORAF/-U1000 |  |  |  |  | 2015-02-23
10000725 | ELECTRO-VANNE SEITZ TYPE 117 | 130H | [5 empty] | CORAF/-U1000 |  |  |  |  | 2015-02-23
10002051 | TABLEAU 380V POSTE 14 | 14T3-1 | [5 empty] | CORAF/-U1000 |  |  |  |  | 2015-02-23
10000726 | CONTACTEUR PRESSION TRAFAG, 0-6BARS | 171H | [5 empty] | CORAF/-U1000 |  |  |  |  | 2015-02-23
10000727 | CONTACTEUR PRESSION TRAFAG ,1-36 BARS | 173H | [5 empty] | CORAF/-U1000 |  |  |  |  | 2015-02-23
10000728 | ROBINET D'ISOLEMENT DES PRESSOSTATS 173H | 180H | [5 empty] | CORAF/-U1000 |  |  |  |  | 2015-02-23
10000729 | VANNE 3 VOIES ATO-M300 | 24FCV1 | [5 empty] | CORAF/-U2000 |  |  |  |  | 2015-02-23
10000730 | MICROVALVE | 38H | [5 empty] | CORAF/-U3000 |  |  |  |  | 2015-02-23
10000731 | DISTRIBUTEUR PNEUMATIQUE SEITZ | 49H | [5 empty] | CORAF/-U4000 |  |  |  |  | 2015-02-23
10000732 | SOUPAPE A 3/2 VOIES K47065 | 50H | [5 empty] | CORAF/-U5000 |  |  |  |  | 2015-02-23
10000733 | VANNE 3 VOIES | 53H | [5 empty] | CORAF/-U5000 |  |  |  |  | 2015-02-23
10001629 | PRISE D'ANALYSE DU DENSIMETRE | AE3001 | [5 empty] | CORAF/-U3000 |  |  |  |  | 2015-02-23
10001630 | PRISE D'ANALYSE DE L'HUMIDIMETRE | AE3002 | [5 empty] | CORAF/-U3000 |  |  |  |  | 2015-02-23
10001292 | ARRETE FLAMMES D9081 (POMPERIE 7) | AF9503 | [5 empty] | CORAF/-U9000 |  |  |  |  | 2015-02-23
10001293 | ARRETE FLAMMES D9082 (MOLE PETROLIER) | AF9504 | [5 empty] | CORAF/-U9000 |  |  |  |  | 2015-02-23
10002287 | AMBULANCE PEUGEOT BOXER | AMB8102 | [5 empty] | CORAF/-U8000 |  |  |  |  | 2015-02-23
10001631 | DISTILLATEUR ESSENCE TOTALEBENKE N[48 | AR1004 | [5 empty] | CORAF/-U1000 |  |  |  |  | 2015-02-23
10001632 | DISTILLATEUR GO LEGER BENKE N[49 | AR1005 | [5 empty] | CORAF/-U1000 |  |  |  |  | 2015-02-23
10001633 | CHROMATOGRAPHE U2000/3000/4000 | AR2100 | [5 empty] | CORAF/-U2000 |  |  |  |  | 2015-02-23
10000734 | ENREGISTREUR HUMIDITE GAZ RECY SALLE CTL | AR3002 | [5 empty] | CORAF/-U3000 |  |  |  |  | 2015-02-23
10001634 | DENSIMETRE DU FUEL-GAS COMBUSTIBLE | AR4100 | [5 empty] | CORAF/-U4000 |  |  |  |  | 2015-02-23
10001635 | DENSIMETRE DU GAZ DE RECYCLE H2U5000 | AR5100 | [5 empty] | CORAF/-U5000 |  |  |  |  | 2015-02-23
10000735 | CHLOROMETRE EAU FILTREE | AR8102 | [5 empty] | CORAF/-U8000 |  |  |  |  | 2015-02-23
10000736 | VISCOMETRE EURO CTL MOTEUR CEN AD80 | AR8901 | [5 empty] | CORAF/-U8900 |  |  |  |  | 2015-02-23
10002052 | ARRIVEE 5,5KV P11CELL100 TABLEAU 12T2-1 | ARRIVEE_P12 | [5 empty] | CORAF/-U1000 |  |  |  |  | 2015-02-23
10001653 | AUTOCOMMUTATEUR TELEPHONIQUE TELCOM 140 | AUTOCOM | [10 empty] | 2015-02-23
10000420 | CHAUDIERE PROD VAPEUR EAU BABCOCK | B8301A | [5 empty] | CORAF/-U8000 |  |  |  |  | 2015-02-23
10000421 | CHAUDIERE PROD VAPEUR EAU BABCOCK | B8301B | [5 empty] | CORAF/-U8000 |  |  |  |  | 2015-02-23
10002297 | BARRIERE LEVANTE SERIE : 3814H ET 3815H | BL8180 | [5 empty] | CORAF/-U8000 |  |  |  |  | 2015-02-23
10000669 | COMPRESSEUR APPOINT HYDROGENE PUISS 366 | C2001A | [5 empty] | CORAF/-U2000 |  |  |  |  | 2015-02-23
10000670 | COMPRESSEUR APPOINT HYDROGENE PUISS 366 | C2001B | [5 empty] | CORAF/-U2000 |  |  |  |  | 2015-02-23
10000671 | COMPRESSEUR GAZ RECYCLAGE PUISSANCE 366 | C3001A | [5 empty] | CORAF/-U3000 |  |  |  |  | 2015-02-23
10000672 | COMPRESSEUR GAZ RECYCLAGE PUISSANCE 366 | C3001B | [5 empty] | CORAF/-U3000 |  |  |  |  | 2015-02-23
10000673 | COMPRESSEUR STOCKAGE HYDROGENE | C3080 | [5 empty] | CORAF/-U3000 |  |  |  |  | 2015-02-23
10000674 | COMPRESS ALTER GAZ APPOINT ATLAS-COPCO | C5001A | [5 empty] | CORAF/-U5000 |  |  |  |  | 2015-02-23
10000675 | COMPRESS ALTER GAZ APPOINT ATLAS-COPCO | C5001B | [5 empty] | CORAF/-U5000 |  |  |  |  | 2015-02-23
10000676 | COMPRESSEUR RECYCLAGE ATLAS-COPCO | C5002A | [5 empty] | CORAF/-U5000 |  |  |  |  | 2015-02-23
10000677 | COMPRESSEUR RECYCLAGE ATLAS-COPCO | C5002B | [5 empty] | CORAF/-U5000 |  |  |  |  | 2015-02-23
10000678 | SURPRESS AIR CONTRE-LAVAGE FILTRES | C8180A | [5 empty] | CORAF/-U8000 |  |  |  |  | 2015-02-23
10000679 | SURPRESS AIR CONTRE-LAVAGE FILTRES PLANA | C8180B | [5 empty] | CORAF/-U8000 |  |  |  |  | 2015-02-23
10000680 | COMPRESSEUR AIR RESPIRABLE | C8181A | [5 empty] | CORAF/-U8000 |  |  |  |  | 2015-02-23
10000681 | COMPRESSEUR AIR RESPIRABLE | C8181B | [5 empty] | CORAF/-U8000 |  |  |  |  | 2015-02-23
10000682 | COMPRESS RECHARGE SPARKLET VULKAN-W7000 | C8182 | [5 empty] | CORAF/-U8000 |  |  |  |  | 2015-02-23
10000683 | SURPRESSEUR AIR OXYDATIONSULFURE | C8480 | [5 empty] | CORAF/-U8000 |  |  |  |  | 2015-02-23
10000684 | COMPRESSEUR AIR SERVICE ET INSTRUMENTS | C8501A | [5 empty] | CORAF/-U8000 |  |  |  |  | 2015-02-23
10000685 | COMPRESSEUR AIR SERVICE ET INSTRUMENTS | C8501B | [5 empty] | CORAF/-U8000 |  |  |  |  | 2015-02-23
10000687 | COMPRESSEUR AIR CENTRALE SULZER | C890301A | [5 empty] | CORAF/-U8900 |  |  |  |  | 2015-02-23
10000688 | COMPRESSEUR AIR CENTRALE SULZER | C890301B | [5 empty] | CORAF/-U8900 |  |  |  |  | 2015-02-23
10000689 | COMPRESSEUR AIR DEMARRAGE GD15180B | CD15180B | [5 empty] | CORAF/U15000 |  |  |  |  | 2015-02-23
10000690 | COMPRESSEUR AIR DEMARRAGE GD15181B | CD15181B | [5 empty] | CORAF/U15000 |  |  |  |  | 2015-02-23
10000691 | COMPRESSEUR AIR DEMARRAGE GD8180B | CD8180B | [5 empty] | CORAF/-U8000 |  |  |  |  | 2015-02-23
10000692 | COMPRESSEUR AIR DEMARRAGE GD8180C | CD8180C | [5 empty] | CORAF/-U8000 |  |  |  |  | 2015-02-23
10000694 | COMPRESSEUR DE DEMARRAGE TO | CD8980 | [5 empty] | CORAF/-U8900 |  |  |  |  | 2015-02-23
10002086 | CHARIOT ELEVATEUR 3,5T-ARMAX | CE01 | [5 empty] | CORAF/-U1000 |  |  |  |  | 2015-02-23
10000737 | APPAREIL DE SURVEILLANCE CMR | CMR424 | [10 empty] | 2015-02-23
10002288 | CAMION MOUSSE RAFFINERIE N0:1 | CMR8101 | [5 empty] | CORAF/-U8000 |  |  |  |  | 2015-02-23
10002289 | CAMION MOUSSE RAFFINERIE N0:2 | CMR8102 | [5 empty] | CORAF/-U8000 |  |  |  |  | 2015-02-23
10002291 | CAMION MOUSSE RAFFINERIE N0:4 | CMR8104 | [5 empty] | CORAF/-U8000 |  |  |  |  | 2015-02-23
10002053 | KV COUPLAGE 5,5KV CELL 20TABLEAU 11T2-1 | COUPLAGE_5-5 | [5 empty] | CORAF/-U5000 |  |  |  |  | 2015-02-23
10000010 | DESSALEUR - BRESTON AUSTRIA | D1001 | [5 empty] | CORAF/-U1000 |  |  |  |  | 2015-02-23
10000011 | EQUIPEMENT ELECTRIQUE DU DESSALEUR | D1001E |  | 1013 |  |  |  | CORAF/-U1000 | Distillation atmosphérique | CHAUD | M | 22122 | 1970-01-01
10000012 | BALLON ACCUMULATEUR DE PDT TETE CHEMET | D1003 | CHEMET | 1013 |  |  |  | CORAF/-U1000 | Distillation atmosphérique | CHAUD | M | 22122 | 1970-01-01
10000013 | BALLON ACCUMULATEUR FUEL-GAZ CHEMET | D1004 |  | 1013 |  |  |  | CORAF/-U1000 | Distillation atmosphérique | CHAUD | M | 22122 | 1970-01-01
10000014 | BALLON ACCUMULATEUR FUEL-GAZ CHEMET | D1005 |  | 1013 |  |  |  | CORAF/-U1000 | Distillation atmosphérique | CHAUD | M | 22122 | 1970-01-01
10000015 | BALLON D'EAU DE TETE CHEMET | D1007 |  | 1013 |  |  |  | CORAF/-U1000 | Distillation atmosphérique | CHAUD | M | 22122 | 1970-01-01
10000016 | BALLON DE DECOKAGE CHEMET | D1008 |  | 1013 |  |  |  | CORAF/-U1000 | Distillation atmosphérique | CHAUD | M | 22122 | 1970-01-01
10000017 | BALLON EGOUTURE PRISE ECHANTILLONS | D1009 |  | 1013 |  |  |  | CORAF/-U1000 | Distillation atmosphérique | CHAUD | M | 22122 | 1970-01-01
10000018 | BALLON EAU ACIDE | D1081 |  | 1013 |  |  |  | CORAF/-U1000 | Distillation atmosphérique | CHAUD | M | 22122 | 1970-01-01
10000019 | BALLON EGOUTTURE POMPERIE9 | D15101 |  | 1013 |  |  |  | CORAF/U15000 | Transfert des produits | CHAUD | M | 22122 | 1970-01-01
10000020 | BALLON EGOUTTURE SUPERCARBU POMPERIE9 | D15105 |  | 1013 |  |  |  | CORAF/U15000 | Transfert des produits | CHAUD | M | 22122 | 1970-01-01
10000021 | BALLON DE G.O. DU MOLE PETROLIER | D15180 |  | 1013 |  |  |  | CORAF/U15000 | Transfert des produits | CHAUD | M | 22122 | 1970-01-01
10000022 | BALLON DE G.D. D`ALIMENTATION P15180B | D15180B |  | 1013 |  |  |  | CORAF/U15000 | Transfert des produits | CHAUD | M | 22122 | 1970-01-01
10000023 | BALLON DE G.D. D`ALIMENTATION P15181B | D15181B |  | 1013 |  |  |  | CORAF/U15000 | Transfert des produits | CHAUD | M | 22122 | 1970-01-01
10000024 | BALLON DE JAVEL CHIMEC | D15480 |  | 1013 |  |  |  | CORAF/U15000 | Transfert des produits | CHAUD | M | 22122 | 1970-01-01
10000025 | BALLON SEPARATEUR BP CHEMET | D2002 |  | 1013 |  |  |  | CORAF/-U2000 | Hydro-traitement | CHAUD | M | 22122 | 1970-01-01
10000026 | BALLON COLLECTEUR DE REFLUX DE K2001 | D2003 |  | 1013 |  |  |  | CORAF/-U2000 | Hydro-traitement | CHAUD | M | 22122 | 1970-01-01
10000027 | BALLON COLLECTEUR DE REFLUX DE K2002 | D2004 |  | 1013 |  |  |  | CORAF/-U2000 | Hydro-traitement | CHAUD | M | 22122 | 1970-01-01
10000028 | BALLON SEPARATEUR ASP.COMPRESSEUR C2001 | D2006 |  | 1013 |  |  |  | CORAF/-U2000 | Hydro-traitement | CHAUD | M | 22122 | 1970-01-01
10000029 | BALLON ANTIPUL COMPRESS ASPI C2001A | D2007 |  | 1013 |  |  |  | CORAF/-U2000 | Hydro-traitement | CHAUD | M | 22122 | 1970-01-01
10000030 | BALLON ANTIPUL COMPRESS REFOUL C2001A | D2008 |  | 1013 |  |  |  | CORAF/-U2000 | Hydro-traitement | CHAUD | M | 22122 | 1970-01-01
10000031 | BALLON ANTIPUL COMPRESSEUR | D2009 |  | 1013 |  |  |  | CORAF/-U2000 | Hydro-traitement | CHAUD | M | 22122 | 1970-01-01
10000032 | BALLON ANTIPUL COMPRESSEUR C2001B REFOUL | D2010 |  | 1013 |  |  |  | CORAF/-U2000 | Hydro-traitement | CHAUD | M | 22122 | 1970-01-01
10000033 | BALLON DE LAVAGE ESSENCE A LASOUDE SNIG | D2080 |  | 1013 |  |  |  | CORAF/-U2000 | Hydro-traitement | CHAUD | M | 22122 | 1970-01-01
10000034 | CYCLONE LAVAGE GAZ ENTREE COMPR. C2001A | D2081A |  | 1013 |  |  |  | CORAF/-U2000 | Hydro-traitement | CHAUD | M | 22122 | 1970-01-01
10000035 | CYCLONE LAVAGE GAZ ENTREE COMPR. C2001B | D2081B |  | 1013 |  |  |  | CORAF/-U2000 | Hydro-traitement | CHAUD | M | 22122 | 1970-01-01
10000036 | BALLON SEPARATEUR HP CHEMET | D3001 |  | 1013 |  |  |  | CORAF/-U3000 | Reforming | CHAUD | M | 22122 | 1970-01-01
10000037 | BALLON DE REFLUX DE K3001 CHEMET | D3002 |  | 1013 |  |  |  | CORAF/-U3000 | Reforming | CHAUD | M | 22122 | 1970-01-01
10000038 | BALLON SECHEUR GAZ RECYCLAGE | D3003 |  | 1013 |  |  |  | CORAF/-U3000 | Reforming | CHAUD | M | 22122 | 1970-01-01
10000039 | BALLON DE PREPARATION DU DMDS | D3004 |  | 1013 |  |  |  | CORAF/-U3000 | Reforming | CHAUD | M | 22122 | 1970-01-01
10000040 | BALLON DE PREPARATION DU TCE | D3005 |  | 1013 |  |  |  | CORAF/-U3000 | Reforming | CHAUD | M | 22122 | 1970-01-01
10000041 | BALLON DE PREPARATION DU CCL4 | D3006 |  | 1013 |  |  |  | CORAF/-U3000 | Reforming | CHAUD | M | 22122 | 1970-01-01
10000042 | BALLON SEPARATEUR GAZ RECYCLAGE | D3007 |  | 1013 |  |  |  | CORAF/-U3000 | Reforming | CHAUD | M | 22122 | 1970-01-01
10000043 | CIGARE H2 SERVICE 150BAR-EPREUVE 225BAR | D3008A | MANNESMANNROHREN-WERK | 1013 |  |  |  | CORAF/-U3000 | Reforming | CHAUD | M | 22122 | 1970-01-01
10000044 | CIGARE H2 150BARS-EPREUVE 225BAR | D3008B | MANNESMANNROHREN-WERKSERVICE | 1013 |  |  |  | CORAF/-U3000 | Reforming | CHAUD | M | 22122 | 1970-01-01
10000045 | CIGARE H2 150BARS-EPREUVE 225BAR | D3008C | MANNESMANNROHREN-WERKSERVICE | 1013 |  |  |  | CORAF/-U3000 | Reforming | CHAUD | M | 22122 | 1970-01-01
10000046 | CIGARE H2 150BARS-EPREUVE 225BAR | D3008D | MANNESMANNROHREN-WERKSERVICE | 1013 |  |  |  | CORAF/-U3000 | Reforming | CHAUD | M | 22122 | 1970-01-01
10000047 | CIGARE H2 150BARS-EPREUVE 225BAR | D3008E | MANNESMANNROHREN-WERKSERVICE | 1013 |  |  |  | CORAF/-U3000 | Reforming | CHAUD | M | 22122 | 1970-01-01
10000048 | CIGARE H2 150BARS-EPREUVE 225BAR | D3008F | MANNESMANNROHREN-WERKSERVICE | 1013 |  |  |  | CORAF/-U3000 | Reforming | CHAUD | M | 22122 | 1970-01-01
10000049 | CIGARE H2 150BARS-EPREUVE 225BAR | D3008G | MANNESMANNROHREN-WERKSERVICE | 1013 |  |  |  | CORAF/-U3000 | Reforming | CHAUD | M | 22122 | 1970-01-01
10000050 | CIGARE H2 150BARS-EPREUVE 225BAR | D3008H | MANNESMANNROHREN-WERKSERVICE | 1013 |  |  |  | CORAF/-U3000 | Reforming | CHAUD | M | 22122 | 1970-01-01
10000051 | CIGARE H2 150BARS-EPREUVE 225BAR | D3008K | MANNESMANNROHREN-WERKSERVICE | 1013 |  |  |  | CORAF/-U3000 | Reforming | CHAUD | M | 22122 | 1970-01-01
10000052 | CIGARE H2 150BARS-EPREUVE 225BAR | D3008L | MANNESMANNROHREN-WERKSERVICE | 1013 |  |  |  | CORAF/-U3000 | Reforming | CHAUD | M | 22122 | 1970-01-01
10000053 | BAPC 3001A ASPIRATION | D3009 |  | 1013 |  |  |  | CORAF/-U3000 | Reforming | CHAUD | M | 22122 | 1970-01-01
10000054 | BAPC 3001A REFOULEMENT | D3010 |  | 1013 |  |  |  | CORAF/-U3000 | Reforming | CHAUD | M | 22122 | 1970-01-01
10000055 | BAPC 3001B ASPIRATION | D3011 |  | 1013 |  |  |  | CORAF/-U3000 | Reforming | CHAUD | M | 22122 | 1970-01-01
10000056 | BAPC 3001B REFOULEMENT | D3012 |  | 1013 |  |  |  | CORAF/-U3000 | Reforming | CHAUD | M | 22122 | 1970-01-01
10000057 | BAP ASPIRATION C3080 | D3080A |  | 1013 |  |  |  | CORAF/-U3000 | Reforming | CHAUD | M | 22122 | 1970-01-01
10000058 | BAP REFOULEMENT C3080 | D3080B |  | 1013 |  |  |  | CORAF/-U3000 | Reforming | CHAUD | M | 22122 | 1970-01-01
10000059 | BAP PURGE C3080 | D3080C |  | 1013 |  |  |  | CORAF/-U3000 | Reforming | CHAUD | M | 22122 | 1970-01-01
10000060 | BALLON LAVAGE GPL A SOUDE DILUEE CHEMET | D4001 |  | 1013 |  |  |  | CORAF/-U4000 | Gaz blanc | CHAUD | M | 22122 | 1970-01-01
10000061 | BALLON LAVAGE GPL A SOUDE CONCENT CHEMET | D4002 |  | 1013 |  |  |  | CORAF/-U4000 | Gaz blanc | CHAUD | M | 22122 | 1970-01-01
10000062 | BALLON DE LAVAGE DU GPL A L'EAUCHEMET | D4003 |  | 1013 |  |  |  | CORAF/-U4000 | Gaz blanc | CHAUD | M | 22122 | 1970-01-01
10000063 | BALLON DE GARDE COMPRESS APPOINT CHEMET | D5001 |  | 1013 |  |  |  | CORAF/-U5000 | Hydro-craquer | CHAUD | M | 22122 | 1970-01-01
10000064 | BALLON DE GARDE COMPRESS APPOINT CHEMET | D5002 |  | 1013 |  |  |  | CORAF/-U5000 | Hydro-craquer | CHAUD | M | 22122 | 1970-01-01
10000065 | BALLON SEPARATEUR HP STAHL VOEST | D5003 |  | 1013 |  |  |  | CORAF/-U5000 | Hydro-craquer | CHAUD | M | 22122 | 1970-01-01
10000066 | BALLON TAMPON CHEMET | D5004 |  | 1013 |  |  |  | CORAF/-U5000 | Hydro-craquer | CHAUD | M | 22122 | 1970-01-01
10000067 | BALLON SEPARATEUR BP CHEMET | D5005 |  | 1013 |  |  |  | CORAF/-U5000 | Hydro-craquer | CHAUD | M | 22122 | 1970-01-01
10000068 | BAP ASPIRATION C5001A | D5011 |  | 1013 |  |  |  | CORAF/-U5000 | Hydro-craquer | CHAUD | M | 22122 | 1970-01-01
10000069 | BAP REFOULEMENT 1ER ETAGE C5001A | D5012 |  | 1013 |  |  |  | CORAF/-U5000 | Hydro-craquer | CHAUD | M | 22122 | 1970-01-01
10000070 | BAP REFOULEMENT 2EME ETAGE C5001A | D5013 |  | 1013 |  |  |  | CORAF/-U5000 | Hydro-craquer | CHAUD | M | 22122 | 1970-01-01
10000071 | BAP ASPIRATION C5001B | D5014 |  | 1013 |  |  |  | CORAF/-U5000 | Hydro-craquer | CHAUD | M | 22122 | 1970-01-01
10000072 | BAP REFOULEMENT 1ER ETAGE C5001B | D5015 |  | 1013 |  |  |  | CORAF/-U5000 | Hydro-craquer | CHAUD | M | 22122 | 1970-01-01
10000073 | BAP REFOULEMENT 2EME ETAGE C5001B | D5016 |  | 1013 |  |  |  | CORAF/-U5000 | Hydro-craquer | CHAUD | M | 22122 | 1970-01-01
10000074 | BAP ASPIRATION C5002A | D5017 |  | 1013 |  |  |  | CORAF/-U5000 | Hydro-craquer | CHAUD | M | 22122 | 1970-01-01
10000075 | BAP REFOULEMENT C5002A | D5018 |  | 1013 |  |  |  | CORAF/-U5000 | Hydro-craquer | CHAUD | M | 22122 | 1970-01-01
10000076 | BAP ASPIRATION C5002B | D5019 |  | 1013 |  |  |  | CORAF/-U5000 | Hydro-craquer | CHAUD | M | 22122 | 1970-01-01
10000077 | BAP REFOULEMENT C5002B | D5020 |  | 1013 |  |  |  | CORAF/-U5000 | Hydro-craquer | CHAUD | M | 22122 | 1970-01-01
10000078 | BALLON PRISE D`ECHANTILLON R5001 | D5080 |  | 1013 |  |  |  | CORAF/-U5000 | Hydro-craquer | CHAUD | M | 22122 | 1970-01-01
10000079 | PERMEATEUR V384L PC109B PE163,5BTS95-140 | D5102 |  | 1013 |  | N0: 89-2683-01 |  | CORAF/-U5000 | Hydro-craquer | CHAUD | M | 22122 | 1970-01-01
10000080 | BALLON D`AIR VANNE AUTO HIC5001 | D5501 |  | 1013 |  |  |  | CORAF/-U5000 | Hydro-craquer | CHAUD | M | 22122 | 1970-01-01
10000081 | BOUTEILLE OLAER P5002A | D5502 |  | 1013 |  |  |  | CORAF/-U5000 | Hydro-craquer | CHAUD | M | 22122 | 1970-01-01
10000082 | BOUTEILLE OLAER P5002B | D5503 |  | 1013 |  |  |  | CORAF/-U5000 | Hydro-craquer | CHAUD | M | 22122 | 1970-01-01
10000083 | BALLON RECUPERATION EAU CONDENSAT K6001 | D6100 |  | 1013 |  |  |  | CORAF/-U6000 | Flasher S/vide | CHAUD | M | 22122 | 1970-01-01
10000084 | BALLON AIR VANNE AUTO FOND COLONNE K6001 | D6501 |  | 1013 |  |  |  | CORAF/-U6000 | Flasher S/vide | CHAUD | M | 22122 | 1970-01-01
10000085 | BALLON 7 COMPARTIMENTS MOUSSE INCENDIE | D8180 |  | 1013 |  |  |  | CORAF/-U8000 | Traitement des eaux | CHAUD | M | 22122 | 1970-01-01
10000086 | BALLON DE G.O. DU DP8180B | D8180B |  | 1013 |  |  |  | CORAF/-U8000 | Traitement des eaux | CHAUD | M | 22122 | 1970-01-01
10000087 | BALLON D`AIR DE LANCEMENT POMPE DP8180B | D8180B1 |  | 1013 |  |  |  | CORAF/-U8000 | Traitement des eaux | CHAUD | M | 22122 | 1970-01-01
10000088 | BALLON D`AIR DE LANCEMENT POMPE DP8180B | D8180B2 |  | 1013 |  |  |  | CORAF/-U8000 | Traitement des eaux | CHAUD | M | 22122 | 1970-01-01
10000089 | BALLON DE G.O. DU DP8180C | D8180C |  | 1013 |  |  |  | CORAF/-U8000 | Traitement des eaux | CHAUD | M | 22122 | 1970-01-01
10000090 | BALLON D`AIR DE LANCEMENT POMPE DP8180DC | D8180C1 |  | 1013 |  |  |  | CORAF/-U8000 | Traitement des eaux | CHAUD | M | 22122 | 1970-01-01
10000091 | BALLON D`AIR DE LANCEMENT POMPE DP8180DC | D8180C2 |  | 1013 |  |  |  | CORAF/-U8000 | Traitement des eaux | CHAUD | M | 22122 | 1970-01-01
10000092 | BALLON VERTICAL DE MOUSSE INCENDIE | D8181 |  | 1013 |  |  |  | CORAF/-U8000 | Traitement des eaux | CHAUD | M | 22122 | 1970-01-01
10000093 | BOUTEILLE AIR DU BANC ESSAI SOUPAPES | D8181B1 |  | 1013 |  |  |  | CORAF/-U8000 | Traitement des eaux | CHAUD | M | 22122 | 1970-01-01
10000094 | BOUTEILLE AIR DU BANC ESSAI SOUPAPES | D8181B2 |  | 1013 |  |  |  | CORAF/-U8000 | Traitement des eaux | CHAUD | M | 22122 | 1970-01-01
10000095 | BOUTEILLE AIR DU BANC ESSAI SOUPAPES | D8181B3 |  | 1013 |  |  |  | CORAF/-U8000 | Traitement des eaux | CHAUD | M | 22122 | 1970-01-01
10000096 | BALLON AIR SURPRESS EAU POTABLE USINE | D8201 |  | 1013 |  |  |  | CORAF/-U8000 | Traitement des eaux | CHAUD | M | 22122 | 1970-01-01
10000097 | BACHE A EAU POTABLE USINE | D8202 |  | 1013 |  |  |  | CORAF/-U8000 | Traitement des eaux | CHAUD | M | 22122 | 1970-01-01
10000098 | BACHE A EAU POTABLE SIAFOUMOU I | D8203A |  | 1013 |  |  |  | CORAF/-U8000 | Traitement des eaux | CHAUD | M | 22122 | 1970-01-01
10000099 | BACHE A EAU POTABLE SIAFOUMOU I | D8203B |  | 1013 |  |  |  | CORAF/-U8000 | Traitement des eaux | CHAUD | M | 22122 | 1970-01-01
10000100 | BALLON AIR SURPRESS EAU POTABLE SIAF I | D8204A |  | 1013 |  |  |  | CORAF/-U8000 | Traitement des eaux | CHAUD | M | 22122 | 1970-01-01
10000101 | BALLON AIR SURPRESSEUR EAUPOTABLE SIAF I | D8204B |  | 1013 |  |  |  | CORAF/-U8000 | Traitement des eaux | CHAUD | M | 22122 | 1970-01-01
10000102 | BACHE A EAU POTABLE SIAFOUMOU II | D8205A |  | 1013 |  |  |  | CORAF/-U8000 | Traitement des eaux | CHAUD | M | 22122 | 1970-01-01
10000103 | BACHE A EAU POTABLE SIAFOUMOU II | D8205B |  | 1013 |  |  |  | CORAF/-U8000 | Traitement des eaux | CHAUD | M | 22122 | 1970-01-01
10000104 | BALLON AIR SURPRESS EAU POTABLE SIAFII | D8206A |  | 1013 |  |  |  | CORAF/-U8000 | Traitement des eaux | CHAUD | M | 22122 | 1970-01-01
10000105 | BALLON AIR SURPRESS EAU POTABLE SIAFII | D8206B |  | 1013 |  |  |  | CORAF/-U8000 | Traitement des eaux | CHAUD | M | 22122 | 1970-01-01
10000106 | BACHE A EAU POTABLE SIAFOUMOU III | D8207A |  | 1013 |  |  |  | CORAF/-U8000 | Traitement des eaux | CHAUD | M | 22122 | 1970-01-01
10000107 | BACHE A EAU POTABLE SIAFOUMOU III | D8207B |  | 1013 |  |  |  | CORAF/-U8000 | Traitement des eaux | CHAUD | M | 22122 | 1970-01-01
10000108 | BALLON AIR SURPRESS EAU POTABLE SIAFIII | D8208 |  | 1013 |  |  |  | CORAF/-U8000 | Traitement des eaux | CHAUD | M | 22122 | 1970-01-01
10000109 | BACHE A EAU POTABLE CITE LOANGO | D8209 |  | 1013 |  |  |  | CORAF/-U8000 | Traitement des eaux | CHAUD | M | 22122 | 1970-01-01
10000110 | BALLON AIR SURPRESS EAU POTABLE | D8210 |  | 1013 |  |  |  | CORAF/-U8000 | Traitement des eaux | CHAUD | M | 22122 | 1970-01-01
10000111 | BALLON DE GAS OIL CITE LOANGO | D8211 |  | 1013 |  |  |  | CORAF/-U8000 | Traitement des eaux | CHAUD | M | 22122 | 1970-01-01
10000112 | BALLON DE GAS OIL SIAFOUMOU I | D8212 |  | 1013 |  |  |  | CORAF/-U8000 | Traitement des eaux | CHAUD | M | 22122 | 1970-01-01
10000113 | BALLON DE GAS OIL SIAFOUMOU II | D8213 |  | 1013 |  |  |  | CORAF/-U8000 | Traitement des eaux | CHAUD | M | 22122 | 1970-01-01
10000114 | BACHE A EAU CMS CORAF | D8214 |  | 1013 |  |  |  | CORAF/-U8000 | Traitement des eaux | CHAUD | M | 22122 | 1970-01-01
10000115 | BALLON D`AIR SURPRESSEUR CMS | D8215 |  | 1013 |  |  |  | CORAF/-U8000 | Traitement des eaux | CHAUD | M | 22122 | 1970-01-01
10000116 | BACHE A EAU POTABLE FOYER CORAF | D8216 |  | 1013 |  |  |  | CORAF/-U8000 | Traitement des eaux | CHAUD | M | 22122 | 1970-01-01
10000117 | BALLON D`AIR SUPRESSEUR FOYER CORAF | D8217 |  | 1013 |  |  |  | CORAF/-U8000 | Traitement des eaux | CHAUD | M | 22122 | 1970-01-01
10000118 | DEGAZEUR CHEMET | D8301 |  | 1013 |  |  |  | CORAF/-U8000 | Traitement des eaux | CHAUD | M | 22122 | 1970-01-01
10000119 | ACCUM PNEUM FUEL OILCHAUDIERE B8301A/B | D8380 |  | 1013 |  |  |  | CORAF/-U8000 | Traitement des eaux | CHAUD | M | 22122 | 1970-01-01
10000120 | BALLON RECUPERATION YDROCARBURES API | D8401 |  | 1013 |  |  |  | CORAF/-U8000 | Traitement des eaux | CHAUD | M | 22122 | 1970-01-01
10000121 | BALLON DE RECUPERATION DES EAUX USEES | D8405 |  | 1013 |  |  |  | CORAF/-U8000 | Traitement des eaux | CHAUD | M | 22122 | 1970-01-01
10000122 | BALLON COALLESCEUR | D8481 |  | 1013 |  |  |  | CORAF/-U8000 | Traitement des eaux | CHAUD | M | 22122 | 1970-01-01
10000123 | BALLON D`AIR SERVICE | D8502 |  | 1013 |  |  |  | CORAF/-U8000 | Traitement des eaux | CHAUD | M | 22122 | 1970-01-01
10000124 | BALLON D`AIR INSTRUMENT | D8503 |  | 1013 |  |  |  | CORAF/-U8000 | Traitement des eaux | CHAUD | M | 22122 | 1970-01-01
10000125 | BALLON D`AIR INSTRUMENT | D8580 |  | 1013 |  |  |  | CORAF/-U8000 | Traitement des eaux | CHAUD | M | 22122 | 1970-01-01
10000126 | SECHEUR D'AIR GOHIN POULENC | D8581 |  | 1013 |  |  |  | CORAF/-U8000 | Traitement des eaux | CHAUD | M | 22122 | 1970-01-01
10000127 | SECHEUR D`AIR | D8581A |  | 1013 |  |  |  | CORAF/-U8000 | Traitement des eaux | CHAUD | M | 22122 | 1970-01-01
10000128 | SECHEUR D`AIR | D8581B |  | 1013 |  |  |  | CORAF/-U8000 | Traitement des eaux | CHAUD | M | 22122 | 1970-01-01
10000129 | SEPARATEUR D`AIR | D8581C |  | 1013 |  |  |  | CORAF/-U8000 | Traitement des eaux | CHAUD | M | 22122 | 1970-01-01
10000130 | VAPORISEUR DE L.P.G. CHEMET | D8901 |  | 1013 |  |  |  | CORAF/-U8900 | Production d'Energie | CHAUD | M | 22122 | 1970-01-01
10000131 | BALLON EAU MANOEUVRE SEPARATEUR HUILEGD1 | D890193 |  | 1013 |  |  |  | CORAF/-U8900 | Production d'Energie | CHAUD | M | 22122 | 1970-01-01
10000132 | BALLON EAU MANOEUVRE SEPAR HUILEGD2,3,4 | D890194 |  | 1013 |  |  |  | CORAF/-U8900 | Production d'Energie | CHAUD | M | 22122 | 1970-01-01
10000133 | BASSIN D`EAU TOUR DE REFRIGERATION | D890201 |  | 1013 |  |  |  | CORAF/-U8900 | Production d'Energie | CHAUD | M | 22122 | 1970-01-01
10000134 | BALLON DE LAVAGE D`HUILE DES SEPARATEURS | D890241 |  | 1013 |  |  |  | CORAF/-U8900 | Production d'Energie | CHAUD | M | 22122 | 1970-01-01
10000135 | BALLON DE RECUPERATION DES BOUES | D890242 |  | 1013 |  |  |  | CORAF/-U8900 | Production d'Energie | CHAUD | M | 22122 | 1970-01-01
10000136 | BALLON HUILE RESERVE DES GROUPES SULZER | D890252 |  | 1013 |  |  |  | CORAF/-U8900 | Production d'Energie | CHAUD | M | 22122 | 1970-01-01
10000137 | BALLON DE DIESEL OIL COMBUSTIBLE | D890271A |  | 1013 |  |  |  | CORAF/-U8900 | Production d'Energie | CHAUD | M | 22122 | 1970-01-01
10000138 | BALLON DE DIESEL OIL COMBUSTIBLE | D890271B |  | 1013 |  |  |  | CORAF/-U8900 | Production d'Energie | CHAUD | M | 22122 | 1970-01-01
10000139 | BALLON DE G.O. BLACK START | D890272 |  | 1013 |  |  |  | CORAF/-U8900 | Production d'Energie | CHAUD | M | 22122 | 1970-01-01
10000140 | BALLON DE COLLECTE DES BOUES DE F.O. | D890281 |  | 1013 |  |  |  | CORAF/-U8900 | Production d'Energie | CHAUD | M | 22122 | 1970-01-01
10000141 | BALLON DE DECANTATION DE F.O. | D890283 |  | 1013 |  |  |  | CORAF/-U8900 | Production d'Energie | CHAUD | M | 22122 | 1970-01-01
10000142 | BALLON DES EGOUTURES DE F.O. | D890291A |  | 1013 |  |  |  | CORAF/-U8900 | Production d'Energie | CHAUD | M | 22122 | 1970-01-01
10000143 | BALLON DES EGOUTURES DE F.O. | D890291B |  | 1013 |  |  |  | CORAF/-U8900 | Production d'Energie | CHAUD | M | 22122 | 1970-01-01
10000144 | BALLON D`AIR SULZER DE LANCEMENT DES GD | D890301A |  | 1013 |  |  |  | CORAF/-U8900 | Production d'Energie | CHAUD | M | 22122 | 1970-01-01
10000145 | BALLON D`AIR SULZER DE LANCEMENT DES GD | D890301B |  | 1013 |  |  |  | CORAF/-U8900 | Production d'Energie | CHAUD | M | 22122 | 1970-01-01
10000146 | BALLON DE VAPEUR | D890321 |  | 1013 |  |  |  | CORAF/-U8900 | Production d'Energie | CHAUD | M | 22122 | 1970-01-01
10000147 | BALLON DES CONDENSATS CHAUDS | D890322 |  | 1013 |  |  |  | CORAF/-U8900 | Production d'Energie | CHAUD | M | 22122 | 1970-01-01
10000148 | BALLON DE TORCHE-INDEIN | D8905 |  | 1013 |  |  |  | CORAF/-U8900 | Production d'Energie | CHAUD | M | 22122 | 1970-01-01
10000149 | BALLON VIDE-VITE DE TORCHE | D8906 |  | 1013 |  |  |  | CORAF/-U8900 | Production d'Energie | CHAUD | M | 22122 | 1970-01-01
10000150 | BALLON D`EAU CYLINDRE DU GD1 | D891211 |  | 1013 |  |  |  | CORAF/-U8900 | Production d'Energie | CHAUD | M | 22122 | 1970-01-01
10000151 | BALLON SEPARATEUR D`AIR GD1 | D891212 |  | 1013 |  |  |  | CORAF/-U8900 | Production d'Energie | CHAUD | M | 22122 | 1970-01-01
10000152 | BALLON D`EAU INJECTEURS GD1 | D891221 |  | 1013 |  |  |  | CORAF/-U8900 | Production d'Energie | CHAUD | M | 22122 | 1970-01-01
10000153 | BALLON DE RECUPERATION HUILE MOTEUR GD1 | D891231 |  | 1013 |  |  |  | CORAF/-U8900 | Production d'Energie | CHAUD | M | 22122 | 1970-01-01
10000154 | BALLON HUILE GRAISSAGE DES CYLINDRES GD1 | D891251 |  | 1013 |  |  |  | CORAF/-U8900 | Production d'Energie | CHAUD | M | 22122 | 1970-01-01
10000155 | BALLON DE MELANGE D.O./F.O. GD1 | D891261 |  | 1013 |  |  |  | CORAF/-U8900 | Production d'Energie | CHAUD | M | 22122 | 1970-01-01
10000156 | BALLON JOURNALIER COMBUSTIBLE F.O. GD1 | D891282 |  | 1013 |  |  |  | CORAF/-U8900 | Production d'Energie | CHAUD | M | 22122 | 1970-01-01
10000157 | BALLON D`EAU CYLINDRE DU GD2 | D892211 |  | 1013 |  |  |  | CORAF/-U8900 | Production d'Energie | CHAUD | M | 22122 | 1970-01-01
10000158 | BALLON SEPARATEUR D`AIR GD2 | D892212 |  | 1013 |  |  |  | CORAF/-U8900 | Production d'Energie | CHAUD | M | 22122 | 1970-01-01
10000159 | BALLON D`EAU INJECTEURS GD2 | D892221 |  | 1013 |  |  |  | CORAF/-U8900 | Production d'Energie | CHAUD | M | 22122 | 1970-01-01
10000160 | BALLON DE RECUPERATION HUILE MOTEUR GD2 | D892231 |  | 1013 |  |  |  | CORAF/-U8900 | Production d'Energie | CHAUD | M | 22122 | 1970-01-01
10000161 | BALLON HUILE GRAISSAGE DES CYLINDRES GD2 | D892251 |  | 1013 |  |  |  | CORAF/-U8900 | Production d'Energie | CHAUD | M | 22122 | 1970-01-01
10000162 | BALLON DE MELANGE D.O./F.O. GD2 | D892261 |  | 1013 |  |  |  | CORAF/-U8900 | Production d'Energie | CHAUD | M | 22122 | 1970-01-01
10000163 | BALLON JOURNALIER COMBUSTIBLE F.O. GD2 | D892282 |  | 1013 |  |  |  | CORAF/-U8900 | Production d'Energie | CHAUD | M | 22122 | 1970-01-01
10000164 | BALLON D`EAU CYLINDRE DU GD3 | D893211 |  | 1013 |  |  |  | CORAF/-U8900 | Production d'Energie | CHAUD | M | 22122 | 1970-01-01
10000165 | BALLON SEPARATEUR D`AIR DG3 | D893212 |  | 1013 |  |  |  | CORAF/-U8900 | Production d'Energie | CHAUD | M | 22122 | 1970-01-01
10000166 | BALLON D`EAU INJECTEURS GD3 | D893221 |  | 1013 |  |  |  | CORAF/-U8900 | Production d'Energie | CHAUD | M | 22122 | 1970-01-01
10000167 | BALLON DE RECUPERATION HUILE MOTEUR GD3 | D893231 |  | 1013 |  |  |  | CORAF/-U8900 | Production d'Energie | CHAUD | M | 22122 | 1970-01-01
10000168 | BALLON HUILE GRAISSAGE DES CYLINDRES GD3 | D893251 |  | 1013 |  |  |  | CORAF/-U8900 | Production d'Energie | CHAUD | M | 22122 | 1970-01-01
10000169 | BALLON DE MELANGE D.O./F.O. GD3 | D893261 |  | 1013 |  |  |  | CORAF/-U8900 | Production d'Energie | CHAUD | M | 22122 | 1970-01-01
10000170 | BALLON JOURNALIER COMBUSTIBLE F.O. GD3 | D893282 |  | 1013 |  |  |  | CORAF/-U8900 | Production d'Energie | CHAUD | M | 22122 | 1970-01-01
10000171 | BALLON HUILE GRAISSAGE DES CYLINDRES GD4 | D894211 |  | 1013 |  |  |  | CORAF/-U8900 | Production d'Energie | CHAUD | M | 22122 | 1970-01-01
10000172 | BALLON HUILE GRAISSAGE DES CYLINDRES GD4 | D894212 |  | 1013 |  |  |  | CORAF/-U8900 | Production d'Energie | CHAUD | M | 22122 | 1970-01-01
10000173 | BALLON HUILE GRAISSAGE DES CYLINDRES GD4 | D894221 |  | 1013 |  |  |  | CORAF/-U8900 | Production d'Energie | CHAUD | M | 22122 | 1970-01-01
10000174 | BALLON HUILE GRAISSAGE DES CYLINDRES GD1 | D894231 |  | 1013 |  |  |  | CORAF/-U8900 | Production d'Energie | CHAUD | M | 22122 | 1970-01-01
10000175 | BALLON HUILE GRAISSAGE DES CYLINDRES GD1 | D894251 |  | 1013 |  |  |  | CORAF/-U8900 | Production d'Energie | CHAUD | M | 22122 | 1970-01-01
10000176 | BALLON HUILE GRAISSAGE DES CYLINDRES GD1 | D894261 |  | 1013 |  |  |  | CORAF/-U8900 | Production d'Energie | CHAUD | M | 22122 | 1970-01-01
10000177 | BALLON HUILE GRAISSAGE DES CYLINDRES GD1 | D894282 |  | 1013 |  |  |  | CORAF/-U8900 | Production d'Energie | CHAUD | M | 22122 | 1970-01-01
10000178 | BALLON D`AIR DE LANCEMENT DU TEMPS ZERO | D8980 |  | 1013 |  |  |  | CORAF/-U8900 | Production d'Energie | CHAUD | M | 22122 | 1970-01-01
10000179 | BALLON DE FUEL-GAZ S.N.I.G. | D8981 |  | 1013 |  |  |  | CORAF/-U8900 | Production d'Energie | CHAUD | M | 22122 | 1970-01-01
10000180 | CIGARE C4 CHEMET | D9001 |  | 1013 |  |  |  | CORAF/-U9000 | Mouvement de Produit | CHAUD | M | 22122 | 1970-01-01
10000181 | CIGARE C4 CHEMET | D9002 |  | 1013 |  |  |  | CORAF/-U9000 | Mouvement de Produit | CHAUD | M | 22122 | 1970-01-01
10000182 | CIGARE C4 CHEMET | D9003 |  | 1013 |  |  |  | CORAF/-U9000 | Mouvement de Produit | CHAUD | M | 22122 | 1970-01-01
10000183 | BALLON D`EGOUTTURE F.O. LOURD POMPERIE 7 | D9080 |  | 1013 |  |  |  | CORAF/-U9000 | Mouvement de Produit | CHAUD | M | 22122 | 1970-01-01
10000184 | BALLON EGOUTTURE F.O. LOURD MOLE PETROL | D9082 |  | 1013 |  |  |  | CORAF/-U9000 | Mouvement de Produit | CHAUD | M | 22122 | 1970-01-01
10000185 | CIGARE C4 | D9083 |  | 1013 |  |  |  | CORAF/-U9000 | Mouvement de Produit | CHAUD | M | 22122 | 1970-01-01
10000186 | CIGARE C4 | D9084 |  | 1013 |  |  |  | CORAF/-U9000 | Mouvement de Produit | CHAUD | M | 22122 | 1970-01-01
10000187 | CIGARE C4 | D9085 |  | 1013 |  |  |  | CORAF/-U9000 | Mouvement de Produit | CHAUD | M | 22122 | 1970-01-01
10000188 | BALLON D`AIR VANNE FOND D9001 | D9501 |  | 1013 |  |  |  | CORAF/-U9000 | Mouvement de Produit | CHAUD | M | 22122 | 1970-01-01
10000189 | BALLON D`AIR VANNE FOND D9002 | D9502 |  | 1013 |  |  |  | CORAF/-U9000 | Mouvement de Produit | CHAUD | M | 22122 | 1970-01-01
10000190 | BALLON D`AIR VANNE FOND D9003 | D9503 |  | 1013 |  |  |  | CORAF/-U9000 | Mouvement de Produit | CHAUD | M | 22122 | 1970-01-01
10002054 | DEPART 5,5KV vs P12 CELL30TABLEAU 11T2-1 | DEPART_P12 | [5 empty] | CORAF/-U1000 |  |  |  |  | 2015-02-23
10000423 | DIESEL ENTRAINEMENT POMPES P8180B SCAM | DP8180B | [5 empty] | CORAF/-U8000 |  |  |  |  | 2015-02-23
10000424 | DIESEL DE POMPE P8180/C SCAM (POYAUD) | DP8180C | [5 empty] | CORAF/-U8000 |  |  |  |  | 2015-02-23
10000738 | APPAREIL PRESSION DIFF: 0,38-0,5 FILTRE | DPAH890281 | [5 empty] | CORAF/-U8900 |  |  |  |  | 2015-02-23
10000739 | APPAREIL PRESS DIFF: 0,38-0,5 FILTRE1-23 | DPAH891232 | [5 empty] | CORAF/-U8900 |  |  |  |  | 2015-02-23
10000740 | APPAREIL ECHELLE:0,38-0,50 FILTRE 1-24F2 | DPAH891242 | [5 empty] | CORAF/-U8900 |  |  |  |  | 2015-02-23
10000741 | APPAREIL ECHELLE:0,6-0,8 SUR FILTRE 26F1 | DPAH891261 | [5 empty] | CORAF/-U8900 |  |  |  |  | 2015-02-23
10000742 | APPAREIL PRESSION DIFF:0,38-0,50 FILTRE | DPAH892232 | [5 empty] | CORAF/-U8900 |  |  |  |  | 2015-02-23
10000743 | APPAREIL ECHELLE:0,38-0,50 FILTRE 2-24F2 | DPAH892242 | [5 empty] | CORAF/-U8900 |  |  |  |  | 2015-02-23
10000744 | APPAREIL PRESSION DIFF:0,38 @0,50 FILTRE | DPAH893232 | [5 empty] | CORAF/-U8900 |  |  |  |  | 2015-02-23
10000745 | APPAREIL ECHELLE:0,38-0,50 FILTRE 3-24F2 | DPAH893242 | [5 empty] | CORAF/-U8900 |  |  |  |  | 2015-02-23
10000746 | APPAREIL PRESSION DIFF:0,38 @0,50 FILTRE | DPAH894232 | [5 empty] | CORAF/-U8900 |  |  |  |  | 2015-02-23
10000747 | APPAREIL ECHELLE:0,38-0,50 FILTRE 4-24F2 | DPAH894242 | [5 empty] | CORAF/-U8900 |  |  |  |  | 2015-02-23
10001039 | VANNE MASO CAMFLEX II 35-3551021X1PN40 | DPCV1026 | [5 empty] | CORAF/-U1000 |  |  |  |  | 2015-02-23
10001040 | VANNE MASO MICROPAK 29111 1CV2,3 PN40 | DPCV2052 | [5 empty] | CORAF/-U2000 |  |  |  |  | 2015-02-23
10001041 | VANNE MASO MICROPAK 29111 1CV 2,3 PN40 | DPCV2053 | [5 empty] | CORAF/-U2000 |  |  |  |  | 2015-02-23
10001042 | VANNE MASO MICROPAK 29111 1CV 2,3 PN40 | DPCV2054 | [5 empty] | CORAF/-U2000 |  |  |  |  | 2015-02-23
10001043 | VANNE MASO CAMFLEX II 35-35102 | DPCV3054 | [5 empty] | CORAF/-U3000 |  |  |  |  | 2015-02-23
10001044 | VANNE MASO MICROPAK 29121 1CV 1,2 PN40 | DPCV3055 | [5 empty] | CORAF/-U3000 |  |  |  |  | 2015-02-23
10001045 | VANNE MASO MICROPAK 29131 1CV 0,6 PN40 | DPCV3056 | [5 empty] | CORAF/-U3000 |  |  |  |  | 2015-02-23
10001046 | VANNE MASO MICROPAK 29131 1CV 0,6 PN40 | DPCV3057 | [5 empty] | CORAF/-U3000 |  |  |  |  | 2015-02-23
10001047 | VANNE MASO MICROPAK 29121 1CV 1,2 PN40 | DPCV5006 | [5 empty] | CORAF/-U5000 |  |  |  |  | 2015-02-23
10000284 | ECHANGEUR BRUT REFLUX CIRCULANT SUPER | E1001A | [5 empty] | CORAF/-U1000 |  |  |  |  | 2015-02-23
10000285 | ECHANGEUR BRUT GASOLE LEGER CHEMET | E1001B | [5 empty] | CORAF/-U1000 |  |  |  |  | 2015-02-23
10000286 | ECHANGEUR BRUT GAZOLE LOURD CHEMET | E1002A | [5 empty] | CORAF/-U1000 |  |  |  |  | 2015-02-23
10000287 | ECHANGEUR BRUT RESIDU FROID CHEMET | E1002B | [5 empty] | CORAF/-U1000 |  |  |  |  | 2015-02-23
10000288 | ECHANGEUR BRUT REFLUX CIRCULANT INFER | E1003 | [5 empty] | CORAF/-U1000 |  |  |  |  | 2015-02-23
10000289 | ECHANGEUR BRUT/REFLUX CIRCULANT INFER | E1004 | [5 empty] | CORAF/-U1000 |  |  |  |  | 2015-02-23
10000373 | AEROCONDENSEUR DE PRODUITS DE TETE K1001 | E1005A | [5 empty] | CORAF/-U1000 |  |  |  |  | 2015-02-23
10000374 | AEROCONDENSEUR DE PRODUITS DE TETE K1001 | E1005B | [5 empty] | CORAF/-U1000 |  |  |  |  | 2015-02-23
10000375 | AEROCONDENSEUR DE PRODUITS DE TETE K1001 | E1005C | [5 empty] | CORAF/-U1000 |  |  |  |  | 2015-02-23
10000376 | AEROCONDENSEUR DE PRODUITS DE TETE K1001 | E1005D | [5 empty] | CORAF/-U1000 |  |  |  |  | 2015-02-23
10000377 | AEROREFRIGERANT DE G.O LEGER | E1006 | [5 empty] | CORAF/-U1000 |  |  |  |  | 2015-02-23
10000378 | AEROREFRIGERANT DE KEROSENE | E1011 | [5 empty] | CORAF/-U1000 |  |  |  |  | 2015-02-23
10000379 | AEROREFRIGERANT D'EAU STRIPPE | E1080 | [5 empty] | CORAF/-U1000 |  |  |  |  | 2015-02-23
10000291 | ECHANGEUR EAU DESSALAGE | E1081A | [5 empty] | CORAF/-U1000 |  |  |  |  | 2015-02-23
10000292 | ECHANGEUR EAU DESSALAGE | E1081B | [5 empty] | CORAF/-U1000 |  |  |  |  | 2015-02-23
10000380 | AEROREFRIGERANT DE G.O LOURD | E1082 | [5 empty] | CORAF/-U1000 |  |  |  |  | 2015-02-23
10000381 | AEROREFRIGERANT DE RESIDU ATM | E1083A | [5 empty] | CORAF/-U1000 |  |  |  |  | 2015-02-23
10000382 | AEROREFRIGERANT DE RESIDU ATM | E1083B | [5 empty] | CORAF/-U1000 |  |  |  |  | 2015-02-23
10000383 | AEROCONDENSEUR PRODUIT DE TETE K1001 | E1083C | [5 empty] | CORAF/-U1000 |  |  |  |  | 2015-02-23
10000384 | AEROCONDENSEUR PRODUIT DE TETE K1001 | E1083D | [5 empty] | CORAF/-U1000 |  |  |  |  | 2015-02-23
10000295 | ECHANGEUR BRUT/RESIDU CHAUD | E1101A | [5 empty] | CORAF/-U1000 |  |  |  |  | 2015-02-23
10000296 | ECHANGEUR BRUT/RESIDU CHAUD | E1101B | [5 empty] | CORAF/-U1000 |  |  |  |  | 2015-02-23
10000297 | GENERATEUR VAPEUR BP | E1102 | [5 empty] | CORAF/-U1000 |  |  |  |  | 2015-02-23
10000298 | ECHANGEUR EAU ADOUCIE/GAZOLE LEGER | E1103A | [5 empty] | CORAF/-U1000 |  |  |  |  | 2015-02-23
10000299 | ECHANGEUR EAU ADOUCIE/GAZOLE LEGER | E1103B | [5 empty] | CORAF/-U1000 |  |  |  |  | 2015-02-23
10000300 | ECHANGEUR EAU DEGAZEE/GAZOLE LOURD | E1104A | [5 empty] | CORAF/-U1000 |  |  |  |  | 2015-02-23
10000301 | ECHANGEUR EAU DEGAZEE/GAZOLE LOURD | E1104B | [5 empty] | CORAF/-U1000 |  |  |  |  | 2015-02-23
10000302 | ECHANGEUR TETE FLOTTANT CYLINDRIQ HORIZ | E1105 | [5 empty] | CORAF/-U1000 |  |  |  |  | 2015-02-23
10000385 | AEROREFRIGERANT EFFLUENT REACT GEA R2001 | E2002A | [5 empty] | CORAF/-U2000 |  |  |  |  | 2015-02-23
10000386 | AEROREFRIGERANT EFFLUENT REACT GEA R2001 | E2002B | [5 empty] | CORAF/-U2000 |  |  |  |  | 2015-02-23
10000308 | ECHANGEUR ALIMENTATION TDS MAINTIENT | E2003A | [5 empty] | CORAF/-U2000 |  |  |  |  | 2015-02-23
10000309 | ECHANGEUR TUBULAIRE KEROSENE/ESSENCE | E2003B | [5 empty] | CORAF/-U2000 |  |  |  |  | 2015-02-23
10000387 | AEROCONDENSEUR COLONN STABILISATEURK2001 | E2004 | [5 empty] | CORAF/-U2000 |  |  |  |  | 2015-02-23
10000388 | AEROCONDEUR COLONNE FRACTIONNEMENT G.E.A | E2005A | [5 empty] | CORAF/-U2000 |  |  |  |  | 2015-02-23
10000389 | AEROCONDEUR COLONNE FRACTIONNEMENT G.E.A | E2005B | [5 empty] | CORAF/-U2000 |  |  |  |  | 2015-02-23
10000390 | AEROREFRIGERANT DE NAPHTA PRODUIT | E2006 | [5 empty] | CORAF/-U2000 |  |  |  |  | 2015-02-23
10000391 | AEROREFRIGERANT DE KEROSENE PRODUIT | E2007 | [5 empty] | CORAF/-U2000 |  |  |  |  | 2015-02-23
10000392 | AEROREFRIGERANT ESSENCE LEGERE | E2008 | [5 empty] | CORAF/-U2000 |  |  |  |  | 2015-02-23
10000310 | ECHANGEUR ALIMENTATION/EFFLUENT | E2080A | [5 empty] | CORAF/-U2000 |  |  |  |  | 2015-02-23
10000311 | ECHANGEUR ALIMENTATION/EFFLUENT | E2080B | [5 empty] | CORAF/-U2000 |  |  |  |  | 2015-02-23
10000312 | ECHANGEUR ESSENCE TOTALE/EFFLUENTS | E2080C | [5 empty] | CORAF/-U2000 |  |  |  |  | 2015-02-23
10000313 | REFRIGERANT GAZ CIRCULATIONC2001A/B | E2081A | [5 empty] | CORAF/-U2000 |  |  |  |  | 2015-02-23
10000314 | ECHANGEUR EFFLUENT CHAUD CHARGEG.E.A | E3001 | [5 empty] | CORAF/-U3000 |  |  |  |  | 2015-02-23
10000315 | REBOUILLEUR DE K3001 G.E.A | E3002 | [5 empty] | CORAF/-U3000 |  |  |  |  | 2015-02-23
10000393 | AEROCONDENSEUR EFFLUENT REACT GEA R3001 | E3004A | [5 empty] | CORAF/-U3000 |  |  |  |  | 2015-02-23
10000394 | AEROCONDENSEUR EFFLUENT REACT GEA R3001 | E3004B | [5 empty] | CORAF/-U3000 |  |  |  |  | 2015-02-23
10000316 | ECHANGEUR RESIDU CHARGE K3001 CHEMET | E3005 | [5 empty] | CORAF/-U3000 |  |  |  |  | 2015-02-23
10000395 | AEROCONDENSEUR DEBUT ANISEUR K3001 | E3006 | [5 empty] | CORAF/-U3000 |  |  |  |  | 2015-02-23
10000396 | AEROREFRIGERANT DE REFORMAT K3001 PDT | E3007 | [5 empty] | CORAF/-U3000 |  |  |  |  | 2015-02-23
10000317 | ECHANGEUR RECHAUFFEUR DE GAZ CHEMET | E3008 | [5 empty] | CORAF/-U3000 |  |  |  |  | 2015-02-23
10000318 | ECHANGEUR TETE FLOTTANTE CYLINDRIQ HORIZ | E3009A | [5 empty] | CORAF/-U3000 |  |  |  |  | 2015-02-23
10000319 | ECHANGEUR TETE FLOTTANTE CYLINDRIQ HORIZ | E3009B | [5 empty] | CORAF/-U3000 |  |  |  |  | 2015-02-23
10000320 | ECHANGEUR EFFLUENT FROID/CHARGE | E3080A | [5 empty] | CORAF/-U3000 |  |  |  |  | 2015-02-23
10000321 | ECHANGEUR EFFLUENT FROID/CHARGE | E3080B | [5 empty] | CORAF/-U3000 |  |  |  |  | 2015-02-23
10000322 | CONDENSEUR DU DEETHANISEUR VOESTSTAHLBAU | E4001 | [5 empty] | CORAF/-U4000 |  |  |  |  | 2015-02-23
10000323 | RECHAUFFEUR DU DEETHANISEUR VOEST | E4002 | [5 empty] | CORAF/-U4000 |  |  |  |  | 2015-02-23
10000324 | REFRIGERANT DE G.P.L C3/C4 CHEMET | E4003A | [5 empty] | CORAF/-U4000 |  |  |  |  | 2015-02-23
10000325 | REFRIGERANT DE G.P.L C3/C4 CHEMET | E4003B | [5 empty] | CORAF/-U4000 |  |  |  |  | 2015-02-23
10000326 | ECHANGEUR CHARGE RESIDU DE G.P.LCHEMET | E4004 | [5 empty] | CORAF/-U4000 |  |  |  |  | 2015-02-23
10000327 | ECHANGEUR CHARGE EFFLUENT | E5001A | [5 empty] | CORAF/-U5000 |  |  |  |  | 2015-02-23
10000328 | ECHANGEUR CHARGE EFFLUENT | E5001B | [5 empty] | CORAF/-U5000 |  |  |  |  | 2015-02-23
10000329 | ECHANGEUR CHARGE EFFLUENT | E5001C | [5 empty] | CORAF/-U5000 |  |  |  |  | 2015-02-23
10000397 | AEROREFRIGERANT R5001 EFFLUENT | E5002A | [5 empty] | CORAF/-U5000 |  |  |  |  | 2015-02-23
10000398 | AEROREFRIGERANT EFFLUENT R5001 | E5002B | [5 empty] | CORAF/-U5000 |  |  |  |  | 2015-02-23
10000332 | ECHANGEUR BY-PASS DE C5001 BROWNFINTUBE | E5081 | [5 empty] | CORAF/-U5000 |  |  |  |  | 2015-02-23
10000401 | RECHAUFFEUR H2 DE PERMEATEUR TYPE BEU | E5101 | [5 empty] | CORAF/-U5000 |  |  |  |  | 2015-02-23
10000402 | REFRIGERANT H2 TYPE BEU | E5102 | [5 empty] | CORAF/-U5000 |  |  |  |  | 2015-02-23
10000399 | AEROREFRIGERANT EAU REFROIDISSEMENT | E8301A | [5 empty] | CORAF/-U8000 |  |  |  |  | 2015-02-23
10000400 | AEROREFRIGERANT EAU REFROIDISSEMENT | E8301B | [5 empty] | CORAF/-U8000 |  |  |  |  | 2015-02-23
10000334 | ECHANGEUR RECHAUFEUR DE F.O.CHEMET | E8901 | [5 empty] | CORAF/-U8900 |  |  |  |  | 2015-02-23
10000335 | RECHAUFFEUR DU VAPORISEUR DE L.PG | E8902 | [5 empty] | CORAF/-U8900 |  |  |  |  | 2015-02-23
10000403 | TOUR REFRIGERATION EAU BRUTE PERMEATEUR | E890201A | [5 empty] | CORAF/-U8900 |  |  |  |  | 2015-02-23
10000404 | TOUR REFRIGERATION EAUBRUTE REFROI SULZE | E890201B | [5 empty] | CORAF/-U8900 |  |  |  |  | 2015-02-23
10000405 | TOUR REFRIGERATION EAUBRUTE REFROI SULZE | E890201C | [5 empty] | CORAF/-U8900 |  |  |  |  | 2015-02-23
10000336 | RECHAUFFEUR DE LA CAISSE A BOUES | E890242 | [5 empty] | CORAF/-U8900 |  |  |  |  | 2015-02-23
10000338 | RECHAUFFEUR CAISSE DE DECANTATION DE FO | E890283 | [5 empty] | CORAF/-U8900 |  |  |  |  | 2015-02-23
10000339 | RECHAUFFEUR DU SEPARATEUR DE F.O | E890284A | [5 empty] | CORAF/-U8900 |  |  |  |  | 2015-02-23
10000340 | RECHAUFFEUR DU SEPARATEUR DE F.O | E890284B | [5 empty] | CORAF/-U8900 |  |  |  |  | 2015-02-23
10000341 | RECHAUFFEUR CAISSE DES EGOUTTURES DO/FO | E890291A | [5 empty] | CORAF/-U8900 |  |  |  |  | 2015-02-23
10000342 | RECHAUFFEUR CAISSE DES EGOUTTURES DO/FO | E890291B | [5 empty] | CORAF/-U8900 |  |  |  |  | 2015-02-23
10000344 | ECHANGEUR A PLAQUESV28 EAU | E891211 | [5 empty] | CORAF/-U8900 |  |  |  |  | 2015-02-23
10000345 | REFRIGERANT EAU DES INJECTEURS GrpGD8911 | E891221 | [5 empty] | CORAF/-U8900 |  |  |  |  | 2015-02-23
10000346 | RECHAUFFEUR D'EAU INJECTEURS | E891222 | [5 empty] | CORAF/-U8900 |  |  |  |  | 2015-02-23
10000347 | ECHANGEUR PLAQUES EAU BRUTE/HUILE GD8911 | E891231 | [5 empty] | CORAF/-U8900 |  |  |  |  | 2015-02-23
10000348 | RECHAUFFEUR SEPARATEURS HUILE GrpGD8911 | E891241 | [5 empty] | CORAF/-U8900 |  |  |  |  | 2015-02-23
10000349 | RECHAUFFEUR FINAL DE F.O GROUPEGD8911 | E891261 | [5 empty] | CORAF/-U8900 |  |  |  |  | 2015-02-23
10000350 | RECHAUFFEUR CAISSE JOUR FO Grp GD8911 | E891282 | [5 empty] | CORAF/-U8900 |  |  |  |  | 2015-02-23
10000351 | REFRIGERANT EAU DE CYLINDRES Grp GD8912 | E892211 | [5 empty] | CORAF/-U8900 |  |  |  |  | 2015-02-23
10000352 | REFRIGERANT EAU INJECTEURS Grp GD8912 | E892221 | [5 empty] | CORAF/-U8900 |  |  |  |  | 2015-02-23
10000353 | RECHAUFFEUR D'EAU INJECTEURS | E892222 | [5 empty] | CORAF/-U8900 |  |  |  |  | 2015-02-23
10000354 | ECHANGEUR PLAQUEs EAU BRUTE/HUILE GD8912 | E892231 | [5 empty] | CORAF/-U8900 |  |  |  |  | 2015-02-23
10000355 | RECHAUFFEUR SEPARATEURS HUILE Grp GD8912 | E892241 | [5 empty] | CORAF/-U8900 |  |  |  |  | 2015-02-23
10000356 | RECHAUFFEUR FINAL DE F.O GROUPEGD8912 | E892261 | [5 empty] | CORAF/-U8900 |  |  |  |  | 2015-02-23
10000357 | RECHAUFFEUR CAISSE JOUR FO Grp GD8912 | E892282 | [5 empty] | CORAF/-U8900 |  |  |  |  | 2015-02-23
10000358 | REFRIGERANT EAU CYLINDRES Grp GD8913 | E893211 | [5 empty] | CORAF/-U8900 |  |  |  |  | 2015-02-23
10000359 | REFRIGERANT DES INJECTEURS GROUPE GD8913 | E893221 | [5 empty] | CORAF/-U8900 |  |  |  |  | 2015-02-23
10000360 | RECHAUFFEUR D'EAU INJECTEURS | E893222 | [5 empty] | CORAF/-U8900 |  |  |  |  | 2015-02-23
10000361 | ECHANGEUR A PLAQUE VICARB MODULEV28 | E893231 | [5 empty] | CORAF/-U8900 |  |  |  |  | 2015-02-23
10000362 | RECHAUFFEUR SEPARATEUR HUILE Grp GD8913 | E893241 | [5 empty] | CORAF/-U8900 |  |  |  |  | 2015-02-23
10000363 | RECHAUFFEUR FINAL DE F.O GROUPEGD8913 | E893261 | [5 empty] | CORAF/-U8900 |  |  |  |  | 2015-02-23
10000364 | RECHAUFFEUR CAISSE JOUR FO Grp GD8913 | E893282 | [5 empty] | CORAF/-U8900 |  |  |  |  | 2015-02-23
10000365 | REFRIGERANT EAU DE CYLINDRES Grp GD8914 | E894211 | [5 empty] | CORAF/-U8900 |  |  |  |  | 2015-02-23
10000366 | REFRIGERANT DES INJECTEURS GROUPE GD8914 | E894221 | [5 empty] | CORAF/-U8900 |  |  |  |  | 2015-02-23
10000367 | RECHAUFFEUR D'EAU INJECTEURS | E894222 | [5 empty] | CORAF/-U8900 |  |  |  |  | 2015-02-23
10000368 | ECHANGEUR A PLAQUE VICARB MODULEV28 | E894231 | [5 empty] | CORAF/-U8900 |  |  |  |  | 2015-02-23
10000369 | RECHAUFFEUR SEPARATEURS HUILE Grp GD8914 | E894241 | [5 empty] | CORAF/-U8900 |  |  |  |  | 2015-02-23
10000370 | RECHAUFFEUR FINAL DE F.O GROUPEGD8914 | E894261 | [5 empty] | CORAF/-U8900 |  |  |  |  | 2015-02-23
10000371 | RECHAUFFEUR CAISSE JOUR FO GD8914 | E894282 | [5 empty] | CORAF/-U8900 |  |  |  |  | 2015-02-23
10000372 | RECHAUFFEUR DE FUEL DU BAC T9082 | E9082 | [5 empty] | CORAF/-U9000 |  |  |  |  | 2015-02-23
10001048 | MASO.SIGMA F.41600 | ESDV2001 | [5 empty] | CORAF/-U2000 |  |  |  |  | 2015-02-23
10001049 | MASO.CAMEFLEX 3.CORPS:AISI 316 | ESDV2002 | [5 empty] | CORAF/-U2000 |  |  |  |  | 2015-02-23
10001050 | ELECTROVANNE ETNA POUR C8181B | EV8181B | [5 empty] | CORAF/-U8000 |  |  |  |  | 2015-02-23
10000410 | FOUR DISTILLATION ATMOSPHERIQ TOPPING | F1001 | [5 empty] | CORAF/-U1000 |  |  |  |  | 2015-02-23
10000411 | FOUR RECHAUFFEUR CHARGE HYDROTRAITEMENT | F2001 | [5 empty] | CORAF/-U2000 |  |  |  |  | 2015-02-23
10000412 | FOUR REBOUILLEUR DE K2002 (HEURTEY) | F2080 | [5 empty] | CORAF/-U2000 |  |  |  |  | 2015-02-23
10000413 | FOUR REBOUILLEUR DE K2001 (HEURTEY) | F2081 | [5 empty] | CORAF/-U2000 |  |  |  |  | 2015-02-23
10000414 | FOUR 1 REFORMING RECHAUFFEUR CHARGE | F3001 | [5 empty] | CORAF/-U3000 |  |  |  |  | 2015-02-23
10000415 | FOUR 2 REFORMING RECHAUFFEUR CHARGE | F3002 | [5 empty] | CORAF/-U3000 |  |  |  |  | 2015-02-23
10000416 | FOUR 3 REFORMING RECHAUFFEUR CHARGE | F3003 | [5 empty] | CORAF/-U3000 |  |  |  |  | 2015-02-23
10000417 | FOUR 4 REFORMING RECHAUFFEUR CHARGE | F3004 | [5 empty] | CORAF/-U3000 |  |  |  |  | 2015-02-23
10000418 | FOUR HYDROCRAQUER RECHAUFFEUR CHARGE | F5001 | [5 empty] | CORAF/-U5000 |  |  |  |  | 2015-02-23
10001051 | ADAREG.R2POA.M103.CORPS:A217.GRWC6.3 | FCV1001 | [5 empty] | CORAF/-U1000 |  |  |  |  | 2015-02-23
10001055 | ADAREG.R2PF.M103.CORPS:A216WCB.4 | FCV1006 | [5 empty] | CORAF/-U1000 |  |  |  |  | 2015-02-23
10001056 | ADAREG R1PF.CORPS:A216GRWCB.1 | FCV1007 | [5 empty] | CORAF/-U1000 |  |  |  |  | 2015-02-23
10001057 | ADAREG R2PF.CORPS:A216GRWCB1 | FCV1008 | [5 empty] | CORAF/-U1000 |  |  |  |  | 2015-02-23
10001058 | VANNE MASO 48-21125 1 CV6 ASA300 RTJ D | FCV1009 | [5 empty] | CORAF/-U1000 |  |  |  |  | 2015-02-23
10001059 | ADAREG R2PF.CORPS:A216WCB CARBONE | FCV1015 | [5 empty] | CORAF/-U1000 |  |  |  |  | 2015-02-23
10001060 | ADAREG.R2PO M103.CORPS:A216GRWCB.4 | FCV1017 | [5 empty] | CORAF/-U1000 |  |  |  |  | 2015-02-23
10001061 | ADAREG R1PF.CORPS.A216GRWCB.1 | FCV1023 | [5 empty] | CORAF/-U1000 |  |  |  |  | 2015-02-23
10001062 | ADAREG R1PF.CORPS:A216GRWCB.1 | FCV1024 | [5 empty] | CORAF/-U1000 |  |  |  |  | 2015-02-23
10001063 | ADAREG.R2PFA.CORPS:A216GRWCB.3 | FCV1025 | [5 empty] | CORAF/-U1000 |  |  |  |  | 2015-02-23
10001064 | ADAREG R1PO.CORPS:A216GRWCB1 | FCV1034 | [5 empty] | CORAF/-U1000 |  |  |  |  | 2015-02-23
10001065 | ROIR FCV 1034 | FCV1035 | [5 empty] | CORAF/-U1000 |  |  |  |  | 2015-02-23
10001066 | VOIR FCV1034 | FCV1036 | [5 empty] | CORAF/-U1000 |  |  |  |  | 2015-02-23
10001067 | VOIR FCV1034 | FCV1037 | [5 empty] | CORAF/-U1000 |  |  |  |  | 2015-02-23
10001068 | VANNE MASO.SIGMA F 48-21115 DE 1 | FCV1039 | [5 empty] | CORAF/-U1000 |  |  |  |  | 2015-02-23
10001069 | VANNE MASO SIGMA F 48-21115 DE 1X1 | FCV1040 | [5 empty] | CORAF/-U1000 |  |  |  |  | 2015-02-23
10001070 | ADAREG.R2PF.CORPS:A216GRWCB.6 | FCV1041 | [5 empty] | CORAF/-U1000 |  |  |  |  | 2015-02-23
10001071 | VANNE MASO CAMLEX II 35-35202 | FCV1045 | [5 empty] | CORAF/-U1000 |  |  |  |  | 2015-02-23
10001072 | VANNE MASO CAMFLEX II 35-35202 | FCV1101 | [5 empty] | CORAF/-U1000 |  |  |  |  | 2015-02-23
10001073 | VANNE DE CONTROLE DE GAZOLE LOURD | FCV1102 | [5 empty] | CORAF/-U1000 |  |  |  |  | 2015-02-23
10001074 | VANNE MASONEILAN 21000-11/2 | FCV1106 | [5 empty] | CORAF/-U1000 |  |  |  |  | 2015-02-23
10001075 | VANNE MASONEILAN 21000-11/2 | FCV1107 | [5 empty] | CORAF/-U1000 |  |  |  |  | 2015-02-23
10001076 | VANNE MASONEILAN 21000-11/2 | FCV1108 | [5 empty] | CORAF/-U1000 |  |  |  |  | 2015-02-23
10001077 | VANNE MASONEILAN 21000-11/2 | FCV1109 | [5 empty] | CORAF/-U1000 |  |  |  |  | 2015-02-23
10001078 | VANNE MASO CAMFLEX II 35-35102 | FCV2008 | [5 empty] | CORAF/-U2000 |  |  |  |  | 2015-02-23
10001079 | VANNE MASO CAMFLEX II 35-35102 | FCV2010 | [5 empty] | CORAF/-U2000 |  |  |  |  | 2015-02-23
10001080 | ADAREG.R2PO.M103.CORPS.A216GRWCB3 | FCV2011 | [5 empty] | CORAF/-U2000 |  |  |  |  | 2015-02-23
10001081 | ADAREG R2PF.CORPS:A216GRWCB1 | FCV2012 | [5 empty] | CORAF/-U2000 |  |  |  |  | 2015-02-23
10001082 | ADAREG NM2PO CORPS:A216GRWCB.1 | FCV2013 | [5 empty] | CORAF/-U2000 |  |  |  |  | 2015-02-23
10001083 | VANNE Ctrl DEBIT GAZ APPOINT D2001vs2006 | FCV2016 | [5 empty] | CORAF/-U2000 |  |  |  |  | 2015-02-23
10001084 | VANNE Ctrl DEBIT ESSENCE REFOUL. | FCV2017 | [5 empty] | CORAF/-U2000 |  |  |  |  | 2015-02-23
10001085 | VANNE Ctrl DEBIT ESSENCE SORTIE FOND | FCV2020 | [5 empty] | CORAF/-U2000 |  |  |  |  | 2015-02-23
10001086 | VANNE Ctrl DEBIT CHARGE DE L'UNITE 3000 | FCV3001 | [5 empty] | CORAF/-U3000 |  |  |  |  | 2015-02-23
10001087 | ADAREG R1PF.CORPS:A216GRWCB.1 | FCV3003 | [5 empty] | CORAF/-U3000 |  |  |  |  | 2015-02-23
10001088 | ADAREG R1PF.CORPS:A216GRWCB.1 | FCV3004 | [5 empty] | CORAF/-U3000 |  |  |  |  | 2015-02-23
10001089 | ADAREG R1PF.CORPS:A216GRWCB.1 | FCV3007 | [5 empty] | CORAF/-U3000 |  |  |  |  | 2015-02-23
10001090 | ADAREG R1PO.CORPS:A216GRWCB.1 | FCV3013 | [5 empty] | CORAF/-U3000 |  |  |  |  | 2015-02-23
10001091 | ADAREG NM2PF CORPS:A216GRWCB.1 | FCV4004 | [5 empty] | CORAF/-U4000 |  |  |  |  | 2015-02-23
10001092 | VANNE MASO CAMFLEX II 35-35202 | FCV5002 | [5 empty] | CORAF/-U5000 |  |  |  |  | 2015-02-23
10001093 | VANNE MASO SIGMA F.48-21114 | FCV5004 | [5 empty] | CORAF/-U5000 |  |  |  |  | 2015-02-23
10001094 | VANNE MASO SIGMA F21.000 | FCV5009 | [5 empty] | CORAF/-U5000 |  |  |  |  | 2015-02-23
10001095 | VANNE Ctrl DEBIT GAZ QUENCH ENTREE R5001 | FCV5018 | [5 empty] | CORAF/-U5000 |  |  |  |  | 2015-02-23
10001096 | VANNE MASO 37-70571 DE 1X3/8ASA | FCV5020 | [5 empty] | CORAF/-U5000 |  |  |  |  | 2015-02-23
10001097 | VANNE MASO 37-70571 | FCV5021 | [5 empty] | CORAF/-U5000 |  |  |  |  | 2015-02-23
10001098 | VANNE CONTROLE DEBIT CHARGE K6001 | FCV6100 | [5 empty] | CORAF/-U6000 |  |  |  |  | 2015-02-23
10001099 | VANNE MASO VARIPAK 28-28111 | FCV6101 | [5 empty] | CORAF/-U6000 |  |  |  |  | 2015-02-23
10001100 | VANNE MICROPAK MASONEILAN | FCV6105 | [5 empty] | CORAF/-U6000 |  |  |  |  | 2015-02-23
10001101 | VANNE MASO CAMFLEX II 35-35102 | FCV8101 | [5 empty] | CORAF/-U8000 |  |  |  |  | 2015-02-23
10001102 | VANNE Ctrl DEBIT FUEL OIL vs CHAUDIERES | FCV8302A | [5 empty] | CORAF/-U8000 |  |  |  |  | 2015-02-23
10001103 | VANNE Ctrl DEBIT FUEL OIL vs CHAUDIERES | FCV8302B | [5 empty] | CORAF/-U8000 |  |  |  |  | 2015-02-23
10001104 | JOUVENEL ET CORDIER TYPE:M2906BFDN32 | FCV890271 | [5 empty] | CORAF/-U8900 |  |  |  |  | 2015-02-23
10001105 | JOUVENEL ET CORDIER TYPE:M2906BFDN32 | FCV890272 | [5 empty] | CORAF/-U8900 |  |  |  |  | 2015-02-23
10001106 | JOUVENEL ET CORDIER TYPE:M2906BFDN36 | FCV890281 | [5 empty] | CORAF/-U8900 |  |  |  |  | 2015-02-23
10001107 | VANNE SART TYPE:7562Z PN16 3 VOIES | FCV890283 | [5 empty] | CORAF/-U8900 |  |  |  |  | 2015-02-23
10001108 | HUILE GRAISSAGE CYLINDRES M2906BFDN30 | FCV891251 | [5 empty] | CORAF/-U8900 |  |  |  |  | 2015-02-23
10001109 | HUILE GRAISSAGE CYLINDRES M2906BFDN31 | FCV892251 | [5 empty] | CORAF/-U8900 |  |  |  |  | 2015-02-23
10001110 | HUILE GRAISSAGE CYLINDRES M2906BFDN32 | FCV893251 | [5 empty] | CORAF/-U8900 |  |  |  |  | 2015-02-23
10001111 | HUILE GRAISSAGE CYLINDRES M2906BFDN33 | FCV894251 | [5 empty] | CORAF/-U8900 |  |  |  |  | 2015-02-23
10001112 | VANNE MASO 38-41521/8013 | FCV9501 | [5 empty] | CORAF/-U9000 |  |  |  |  | 2015-02-23
10001654 | FAISCEAU HERTEZIEN (SAT) TERMINAL CORAF | FHM914A | [5 empty] | CORAF/-U8900 |  |  |  |  | 2015-02-23
10001655 | FAISCEAU HERTEZIEN (SAT) TERMINAL ONPT | FHM914B | [5 empty] | CORAF/-U8900 |  |  |  |  | 2015-02-23
10000749 | ROTAMETRE D'AMMONIAC(NH3) | FI1018 | [5 empty] | CORAF/-U1000 |  |  |  |  | 2015-02-23
10000750 | ROTAMETRE D'INJECTION DE NAPHTADANS G.O | FI2030 | [5 empty] | CORAF/-U2000 |  |  |  |  | 2015-02-23
10000751 | ALFA-LAVAL TYPE EPC 41 | FI24-6 | [5 empty] | CORAF/-U2000 |  |  |  |  | 2015-02-23
10000752 | ROTAMETRE OTIC A BRIDES | FI81101 | [5 empty] | CORAF/-U8000 |  |  |  |  | 2015-02-23
10000753 | ROTAMETRE OTIC A VIS | FI81102 | [5 empty] | CORAF/-U8000 |  |  |  |  | 2015-02-23
10000754 | ROTAMETRE INDICATEUR DEBIT EAU ADOUCISS | FI83101 | [5 empty] | CORAF/-U8000 |  |  |  |  | 2015-02-23
10000755 | ROTAMETRE OTIC A BRIDES | FI83102 | [5 empty] | CORAF/-U8000 |  |  |  |  | 2015-02-23
10000756 | ROTAMETRE INDICATEUR DEBIT EAU ADOUCISS | FI83103 | [5 empty] | CORAF/-U8000 |  |  |  |  | 2015-02-23
10000757 | REGULATEUR PNEU.2 ACTIONS.CASC. | FIC1006 | [5 empty] | CORAF/-U1000 |  |  |  |  | 2015-02-23
10000758 | REGULATEUR PNEU.PI TYPE 130MN4FOXBORO | FIC1045 | [5 empty] | CORAF/-U1000 |  |  |  |  | 2015-02-23
10000759 | REGULATEUR PNEU.2 ACTIONS CASC. | FIC1106 | [5 empty] | CORAF/-U1000 |  |  |  |  | 2015-02-23
10000760 | REGULATEUR PNEU.2 ACTIONS CASC. | FIC1107 | [5 empty] | CORAF/-U1000 |  |  |  |  | 2015-02-23
10000761 | REGULATEUR PNEU.2 ACTIONS CASC. | FIC1108 | [5 empty] | CORAF/-U1000 |  |  |  |  | 2015-02-23
10000762 | REGULATEUR PNEU.2 ACTIONS CASC. | FIC1109 | [5 empty] | CORAF/-U1000 |  |  |  |  | 2015-02-23
10000763 | CHARGE F2081 APPAREIL ECHELLE 0-10QU | FIC2008 | [5 empty] | CORAF/-U2000 |  |  |  |  | 2015-02-23
10000764 | CHARGE F2080 APPAREIL | FIC2010 | [5 empty] | CORAF/-U2000 |  |  |  |  | 2015-02-23
10000765 | REFLUXK2002 APPAREIL INDICATEUR0-300QUAD | FIC2011 | [5 empty] | CORAF/-U2000 |  |  |  |  | 2015-02-23
10000766 | SOUTIRAGE NAPHTA K2002 APPAREIL FOXBORO | FIC2012 | [5 empty] | CORAF/-U2000 |  |  |  |  | 2015-02-23
10000767 | REGULATEUR MONOBLOC A MICROPROCESSEUR | FIC2016 | [5 empty] | CORAF/-U2000 |  |  |  |  | 2015-02-23
10000768 | REGULATEUR PNEU.2 ACTIONS CASC | FIC2017 | [5 empty] | CORAF/-U2000 |  |  |  |  | 2015-02-23
10000769 | REGULATEUR PNEU.PI TYPE 130MN4FOXBORO | FIC4004 | [5 empty] | CORAF/-U4000 |  |  |  |  | 2015-02-23
10000770 | REGULATEUR INDICATEUR PNEU.TYPEFBB/SEREG | FIC5002 | [5 empty] | CORAF/-U5000 |  |  |  |  | 2015-02-23
10000771 | REGULATEUR INDICATEUR PNEU.TYPEFBB/SEREG | FIC5004 | [5 empty] | CORAF/-U5000 |  |  |  |  | 2015-02-23
10000772 | REGULATEUR MONOCBLOC A MICROPROCESSEUR | FIC5009 | [5 empty] | CORAF/-U5000 |  |  |  |  | 2015-02-23
10000773 | REGULATEUR INDICATEUR PNEU.TYPEFBB/SEREG | FIC5020 | [5 empty] | CORAF/-U5000 |  |  |  |  | 2015-02-23
10000774 | REGULATEUR INDICATEUR PNEU.TYPEFBB/SEREG | FIC5021 | [5 empty] | CORAF/-U5000 |  |  |  |  | 2015-02-23
10000775 | REGULATEUR MONOCBLOC A MICROPROCESSEUR | FIC5108 | [5 empty] | CORAF/-U5000 |  |  |  |  | 2015-02-23
10001641 | COMPTEUR LPG LIQUID CONTROLS | FIQS9038 | [5 empty] | CORAF/-U9000 |  |  |  |  | 2015-02-23
10001647 | TOTALISATEUR DEBIT FO EXPEDITION PIPE1 | FQI9501 | [5 empty] | CORAF/-U9000 |  |  |  |  | 2015-02-23
10001648 | TOTALISATEUR DEBIT FO EXPEDITION PIPE2 | FQI9502 | [5 empty] | CORAF/-U9000 |  |  |  |  | 2015-02-23
10000191 | POSTE INJECTION PDTS CHIMIQ POMPERIE 9 | G15101 |  | 1013 |  |  |  | CORAF/U15000 | Transfert des produits | CHAUD | M | 22122 | 1970-01-01
10001675 | MOTEUR POMPE BOOSTER EXPEDITIONFUEL 3500 | GD15180B | [5 empty] | CORAF/U15000 |  |  |  |  | 2015-02-23
10001676 | MOTEUR POMPE EXPEDITION FUEL 3500 | GD15181B | [5 empty] | CORAF/U15000 |  |  |  |  | 2015-02-23
10001678 | GRP ELECTROGENE SECOURS SIAFOUMOU 2 & 3 | GD15186 | [5 empty] | CORAF/U15000 |  |  |  |  | 2015-02-23
10001681 | MOTEUR DE POMPE INCENDIE P8180B | GD8180B | [5 empty] | CORAF/-U8000 |  |  |  |  | 2015-02-23
10001682 | MOTEUR DE POMPE INCENDIE P8180C | GD8180C | [5 empty] | CORAF/-U8000 |  |  |  |  | 2015-02-23
10001683 | DIESEL ENTRAINEMENT ALTERNATEUR MA8911 | GD8911 | [5 empty] | CORAF/-U8900 |  |  |  |  | 2015-02-23
10002055 | GD8911 ARRIVEE 5,5KV CEL15TABLEAU 11T2-1 | GD8911.CEL | [5 empty] | CORAF/-U8900 |  |  |  |  | 2015-02-23
10001684 | DIESEL ENTRAINEMENT ALTERNATEUR MA8912 | GD8912 | [5 empty] | CORAF/-U8900 |  |  |  |  | 2015-02-23
10002056 | GD8912 ARRIVEE 5,5KV CEL16TABLEAU 11T2-1 | GD8912.CEL | [5 empty] | CORAF/-U8900 |  |  |  |  | 2015-02-23
10001685 | DIESEL ENTRAINEMENT ALTERNATEUR MA8913 | GD8913 | [5 empty] | CORAF/-U8900 |  |  |  |  | 2015-02-23
10002057 | GD8913 ARRIVEE 5,5KV CEL23TABLEAU 11T2-1 | GD8913.CEL | [5 empty] | CORAF/-U8900 |  |  |  |  | 2015-02-23
10001686 | DIESEL ENTRAINEMENT ALTERNATEUR AM8914 | GD8914 | [5 empty] | CORAF/-U8900 |  |  |  |  | 2015-02-23
10002058 | GD8914 ARRIVEE 5,5KV CEL24TABLEAU 11T2-1 | GD8914.CEL | [5 empty] | CORAF/-U8900 |  |  |  |  | 2015-02-23
10001687 | TEMPS TYPE52622 TYPEA12150-I MAUNELEC | GD8980 | [5 empty] | CORAF/-U8900 |  |  |  |  | 2015-02-23
10002059 | GD8914 ARRIVEE 5,5KV CEL24TABLEAU 11T2-1 | GD8981 | [5 empty] | CORAF/-U8900 |  |  |  |  | 2015-02-23
10001115 | VANNE MASO SIGMA F 21000-48-21134 | HCV1004 | [5 empty] | CORAF/-U1000 |  |  |  |  | 2015-02-23
10001116 | VANNE MASO 38-70521 | HCV5001 | [5 empty] | CORAF/-U5000 |  |  |  |  | 2015-02-23
10001117 | VANNE CONTROLE A 3 VOIES POURBY-PASSER | HCV5002 | [5 empty] | CORAF/-U5000 |  |  |  |  | 2015-02-23
10001118 | VANNE MASO CAMFLEX II 35-35202 | HSV9001 | [5 empty] | CORAF/-U9000 |  |  |  |  | 2015-02-23
10001656 | TALKIE-WALKIE | HT800 | [5 empty] | CORAF/-U8000 |  |  |  |  | 2015-02-23
10002323 | EJECTEUR TYPE B3L NE2493 MATIERE INOX | I1001 | [5 empty] | CORAF/-U1000 |  |  |  |  | 2015-02-23
10002329 | EJECTEUR DE SOUS-VIDE B10L 1ER ETAGE | I6100A | [5 empty] | CORAF/-U6000 |  |  |  |  | 2015-02-23
10002330 | EJECTEUR DE SOUS-VIDE B6 2EME ETAGE | I6100B | [5 empty] | CORAF/-U6000 |  |  |  |  | 2015-02-23
10002331 | EJECTEUR DE SOUS-VIDE B3C 3EME ETAGE | I6100C | [5 empty] | CORAF/-U6000 |  |  |  |  | 2015-02-23
10000695 | AGITATEUR SUR T8882 | J8882 | [5 empty] | CORAF/-U8000 |  |  |  |  | 2015-02-23
10000696 | AGITATEUR SUR BAC T9001 PREMATEC | J9001A | [5 empty] | CORAF/-U9000 |  |  |  |  | 2015-02-23
10000697 | AGITATEUR SUR BAC T9001 PREMATEC | J9001B | [5 empty] | CORAF/-U9000 |  |  |  |  | 2015-02-23
10000698 | AGITATEUR SUR BAC T9002 PREMATEC | J9002A | [5 empty] | CORAF/-U9000 |  |  |  |  | 2015-02-23
10000699 | AGITATEUR SUR BAC T9002 PREMATEC | J9002B | [5 empty] | CORAF/-U9000 |  |  |  |  | 2015-02-23
10000700 | AGITATEUR SUR BAC T9014 PREMAG | J9014 | [5 empty] | CORAF/-U9000 |  |  |  |  | 2015-02-23
10000701 | AGITATEUR SUR BAC T9015 PREMAG | J9015 | [5 empty] | CORAF/-U9000 |  |  |  |  | 2015-02-23
10000702 | AGITATEUR SUR BAC T9016 PREMAG | J9016 | [5 empty] | CORAF/-U9000 |  |  |  |  | 2015-02-23
10000703 | AGITATEUR SUR BAC T9017 PREMAG | J9017 | [5 empty] | CORAF/-U9000 |  |  |  |  | 2015-02-23
10000704 | AGITATEUR SUR BAC T9020 PREMAG | J9020 | [5 empty] | CORAF/-U9000 |  |  |  |  | 2015-02-23
10000705 | AGITATEUR SUR BAC T9021 PREMAG | J9021 | [5 empty] | CORAF/-U9000 |  |  |  |  | 2015-02-23
10000706 | AGITATEUR SUR BAC T9022 PREMAG | J9022A | [5 empty] | CORAF/-U9000 |  |  |  |  | 2015-02-23
10000707 | AGITATEUR SUR BAC T9022 PREMAG | J9022B | [5 empty] | CORAF/-U9000 |  |  |  |  | 2015-02-23
10000708 | AGITATEUR SUR BAC T9023 PREMAG | J9023A | [5 empty] | CORAF/-U9000 |  |  |  |  | 2015-02-23
10000709 | AGITATEUR SUR BAC T9023 PREMAG | J9023B | [5 empty] | CORAF/-U9000 |  |  |  |  | 2015-02-23
10000711 | AGITATEUR SUR BAC T9081 PREMATEC | J9081A | [5 empty] | CORAF/-U9000 |  |  |  |  | 2015-02-23
10000712 | AGITATEUR SUR BAC T9081 PREMATEC | J9081B | [5 empty] | CORAF/-U9000 |  |  |  |  | 2015-02-23
10000713 | AGITATEUR SUR BAC T9081 PREMATEC | J9081C | [5 empty] | CORAF/-U9000 |  |  |  |  | 2015-02-23
10000000 | COLONNE DE DISTILLATION ATMOSPHERIQUE | K1001 |  | 1011 |  |  |  | CORAF/-U1000 | Distillation atmosphérique | CHAUD | M | 22122 | 1970-01-01
10000001 | STRIPPEUR DE G.O.LEGER-VOEST | K1002 |  | 1011 |  |  |  | CORAF/-U1000 | Distillation atmosphérique | CHAUD | M | 22122 | 1970-01-01
10000002 | STRIPEUR G.O. LOURD | K1003 |  | 1011 |  |  |  | CORAF/-U1000 | Distillation atmosphérique | CHAUD | M | 22122 | 1970-01-01
10000003 | STRIPPEUR DE KEROSENE-CHEMET | K1004 |  | 1011 |  |  |  | CORAF/-U1000 | Distillation atmosphérique | CHAUD | M | 22122 | 1970-01-01
10000004 | STRIPPEUR EAU DE PROCEDE-SNIG | K1080 |  | 1011 |  |  |  | CORAF/-U1000 | Distillation atmosphérique | CHAUD | M | 22122 | 1970-01-01
10000005 | COLONNE DE STABILISATION-VOEST | K2001 |  | 1011 |  |  |  | CORAF/-U2000 | Hydro-traitement | CHAUD | M | 22122 | 1970-01-01
10000006 | COLONNE DE FRACTIONNEMENT-VOEST | K2002 |  | 1011 |  |  |  | CORAF/-U2000 | Hydro-traitement | CHAUD | M | 22122 | 1970-01-01
10000007 | CLONNE DE DEBUTANISATION-VOEST | K3001 |  | 1011 |  |  |  | CORAF/-U3000 | Reforming | CHAUD | M | 22122 | 1970-01-01
10000008 | COLONNE DEETHANISEUR-VOEST | K4001 |  | 1011 |  |  |  | CORAF/-U4000 | Gaz blanc | CHAUD | M | 22122 | 1970-01-01
10000009 | COLONNE DE DISTALLATION SOUS-VIDE CHEMET | K6001 |  | 1011 |  |  |  | CORAF/-U6000 | Flasher S/vide | CHAUD | M | 22122 | 1970-01-01
10000776 | APPAREIL SART BRIDES INVERSEUR SEC | LAH890243 | [5 empty] | CORAF/-U8900 |  |  |  |  | 2015-02-24
10000777 | APPAREIL BRIDES CONVERSEUR SEC | LAH890281 | [5 empty] | CORAF/-U8900 |  |  |  |  | 2015-02-24
10000778 | APPAREIL BRIDES DN65 PN16 INVERSEUR | LAH890294 | [5 empty] | CORAF/-U8900 |  |  |  |  | 2015-02-24
10000779 | APPAREIL BRIDES INVERSEUR SEC | LAH890321 | [5 empty] | CORAF/-U8900 |  |  |  |  | 2015-02-24
10000780 | APPAREIL BRIDES 1INVERSEUR SEC | LAHH890289 | [5 empty] | CORAF/-U8900 |  |  |  |  | 2015-02-24
10000781 | APPAREIL BRIDES INVERSEUR SEC RECUP | LAHH891231 | [5 empty] | CORAF/-U8900 |  |  |  |  | 2015-02-24
10000782 | APPAREIL BRIDE INVERSEUR SEC JOURN F.O. | LAHH891282 | [5 empty] | CORAF/-U8900 |  |  |  |  | 2015-02-24
10000783 | APPAREIL BRIDE INVERSEUR SEC CAISSE RECU | LAHH892231 | [5 empty] | CORAF/-U8900 |  |  |  |  | 2015-02-24
10000784 | APPAREIL BRIDE INVERSEUR SEC JOURN F.O | LAHH892282 | [5 empty] | CORAF/-U8900 |  |  |  |  | 2015-02-24
10000785 | APPAREIL BRIDE INVERSEUR SEC CAISSE RECU | LAHH893231 | [5 empty] | CORAF/-U8900 |  |  |  |  | 2015-02-24
10000786 | APPAREIL BRIDE INVERSEUR SEC JOURN F.O | LAHH893282 | [5 empty] | CORAF/-U8900 |  |  |  |  | 2015-02-24
10000787 | APPAREIL BRIDE INVERSEUR SEC CAISSE RECU | LAHH894231 | [5 empty] | CORAF/-U8900 |  |  |  |  | 2015-02-24
10000788 | APPAREIL BRIDE INVERSEUR SEC JOURN F.O | LAHH894282 | [5 empty] | CORAF/-U8900 |  |  |  |  | 2015-02-24
10000789 | APPAREIL BRIDE INVERSEUR SEC BALLON VAP. | LAL890321 | [5 empty] | CORAF/-U8900 |  |  |  |  | 2015-02-24
10000790 | APPAREIL BRIDE INVERSEUR SEC EAU INJECT | LAL891222 | [5 empty] | CORAF/-U8900 |  |  |  |  | 2015-02-24
10000791 | APPAREIL BRIDE INVERS SEC MELANGE FO/DO | LAL891263 | [5 empty] | CORAF/-U8900 |  |  |  |  | 2015-02-24
10000792 | APPAREIL BRIDE INVERSEUR SEC EAU INJECT | LAL892222 | [5 empty] | CORAF/-U8900 |  |  |  |  | 2015-02-24
10000793 | APPAREIL BRIDE INVERS SEC MELANGE FO/DO | LAL892263 | [5 empty] | CORAF/-U8900 |  |  |  |  | 2015-02-24
10000794 | APP BRIDE INVERSEUR SEC CAISSE INJEC SEC | LAL893222 | [5 empty] | CORAF/-U8900 |  |  |  |  | 2015-02-24
10000795 | APP BRIDE INVERSEUR SEC CAISSE MELANGE | LAL893263 | [5 empty] | CORAF/-U8900 |  |  |  |  | 2015-02-24
10000796 | APP BRIDE INVERSEUR SEC CAISSE EAU INJEC | LAL894222 | [5 empty] | CORAF/-U8900 |  |  |  |  | 2015-02-24
10000797 | APP BRIDE INVERSEUR SEC CAISSE MELANGE | LAL894263 | [5 empty] | CORAF/-U8900 |  |  |  |  | 2015-02-24
10000798 | APP SART BRIDES INVERSEUR SEC CAISSE D.O | LALL890279 | [5 empty] | CORAF/-U8900 |  |  |  |  | 2015-02-24
10000799 | APP BRIDE INVERSEUR SEC CAISSE DECANT FO | LALL890289 | [5 empty] | CORAF/-U8900 |  |  |  |  | 2015-02-24
10000800 | TRANSMETTEUR REGUL NIV TUBE TORSION D90 | LC9505 | [5 empty] | CORAF/-U9000 |  |  |  |  | 2015-02-24
10001119 | VANNE Ctrl NIVEAU D1001 FISHER CONTROLS | LCV1001 | [5 empty] | CORAF/-U1000 |  |  |  |  | 2015-02-24
10001120 | ADAREG R2LF.M103.CORP@S:A217.GRWC6.3 | LCV1007 | [5 empty] | CORAF/-U1000 |  |  |  |  | 2015-02-24
10001121 | MASO SIGMA 21000..CORPS:3.5%CR.0,5MO | LCV1009 | [5 empty] | CORAF/-U1000 |  |  |  |  | 2015-02-24
10001122 | ADAREG R1LF.CORPS:A216GRWCB.2 | LCV1016 | [5 empty] | CORAF/-U1000 |  |  |  |  | 2015-02-24
10001123 | VANNE AUTO Ctrl NIVEAU D'EAU DE K1080 | LCV1022 | [5 empty] | CORAF/-U1000 |  |  |  |  | 2015-02-24
10001124 | ADAREG NM2LF.CORPS:A216GRWCB.1 | LCV2002 | [5 empty] | CORAF/-U2000 |  |  |  |  | 2015-02-24
10001125 | VANNE MASO CAMFLEX II 35-35202 | LCV2007 | [5 empty] | CORAF/-U2000 |  |  |  |  | 2015-02-24
10001126 | VANNE DE CONTROLE DE NIVEAU D2003 ADAR | LCV2016 | [5 empty] | CORAF/-U2000 |  |  |  |  | 2015-02-24
10001127 | VANNE MASO-MICROPAK 29251 | LCV2021 | [5 empty] | CORAF/-U2000 |  |  |  |  | 2015-02-24
10001128 | ADAREG R1LF.CORPS:A216GRWCB.1 | LCV2023 | [5 empty] | CORAF/-U2000 |  |  |  |  | 2015-02-24
10001129 | ADAREG.R1POA.CORPS:A216GRWCB 1 | LCV3005 | [5 empty] | CORAF/-U3000 |  |  |  |  | 2015-02-24
10001130 | ADAREG NM2LF CORPS:A216GRWCB.1 | LCV3007 | [5 empty] | CORAF/-U3000 |  |  |  |  | 2015-02-24
10001131 | VANNE CONTROLE DE NIVEAU DE D3007 ADAR | LCV3010 | [5 empty] | CORAF/-U3000 |  |  |  |  | 2015-02-24
10001132 | ADAREG NM2LF.CORPS:A216GRWCB.1 | LCV4002 | [5 empty] | CORAF/-U4000 |  |  |  |  | 2015-02-24
10001133 | ADAREG NM2LF CORPS:A216GRWCB.1 | LCV4004 | [5 empty] | CORAF/-U4000 |  |  |  |  | 2015-02-24
10001134 | ADAREG NM2LF.CORPS:A216GRWCB.1 | LCV4006 | [5 empty] | CORAF/-U4000 |  |  |  |  | 2015-02-24
10001135 | VANNE MASO MICROPAK 29211 | LCV4017 | [5 empty] | CORAF/-U4000 |  |  |  |  | 2015-02-24
10001136 | VANNE MASO 38-78003 | LCV5002 | [5 empty] | CORAF/-U5000 |  |  |  |  | 2015-02-24
10001137 | VANNE DE NIVEAU GAS OIL D5003 | LCV5003 | [5 empty] | CORAF/-U5000 |  |  |  |  | 2015-02-24
10001138 | VANNE MASO SIGMA F 48-21125 | LCV5006 | [5 empty] | CORAF/-U5000 |  |  |  |  | 2015-02-24
10001139 | ADAREG R1LF.CORPS:A216GRWCB.2 | LCV5204 | [5 empty] | CORAF/-U5000 |  |  |  |  | 2015-02-24
10001140 | VANNE DE CONTROLE DE NIVEAU FONDTOPPING | LCV6100 | [5 empty] | CORAF/-U6000 |  |  |  |  | 2015-02-24
10001141 | VANNE DE CONTROLE NIVEAU K6001 | LCV6101 | [5 empty] | CORAF/-U6000 |  |  |  |  | 2015-02-24
10001142 | VANNE Ctrl NIV EAU BALLON CHAUDIERES A/B | LCV8301A | [5 empty] | CORAF/-U8000 |  |  |  |  | 2015-02-24
10001143 | VANNE Ctrl NIV EAU BALLON CHAUDIERES A/B | LCV8301B | [5 empty] | CORAF/-U8000 |  |  |  |  | 2015-02-24
10001144 | ADAREG.R2PF.M102.CORPS:A216GRWCB2 | LCV8304 | [5 empty] | CORAF/-U8000 |  |  |  |  | 2015-02-24
10000801 | VANNE MASO CAMFLEX II 35-35102 | LCV8316 | [5 empty] | CORAF/-U8000 |  |  |  |  | 2015-02-24
10000192 | FILTRE DETENTEUR FD 13187/06 | LFD8501A |  | 1013 |  |  |  | CORAF/-U8000 | Traitement des eaux | CHAUD | M | 22122 | 1970-01-01
10000193 | FILTRE DETENTEUR FD 13187/06 1NPTF LAIT | LFD8501B |  | 1013 |  |  | PRESSION 10/0,8BAR | CORAF/-U8000 | Traitement des eaux | CHAUD | M | 22122 | 1970-01-01
10000194 | FILTRE DETENTEUR FD 13187/06 1NPTF LAIT | LFD8901 | [5 empty] | CORAF/-U8900 |  |  |  |  | 2015-02-24
10000195 | FILTRE DETENTEUR FD 13187/06 1NPTF LAIT | LFD8902 | [5 empty] | CORAF/-U8900 |  |  |  |  | 2015-02-24
10000196 | FILTRE DETENTEUR FD 13187/06 1NPTF LAIT | LFD8980A | [5 empty] | CORAF/-U8900 |  |  |  |  | 2015-02-24
10000197 | FILTRE DETENTEUR FD 13187/06 1NPTF LAIT | LFD8980B | [5 empty] | CORAF/-U8900 |  |  |  |  | 2015-02-24
10000803 | GLACE 320X80X10 | LI-0-32-20 | [10 empty] | 2015-02-24
10000802 | BRIDE DN 20 PN16 C A C 1300M/M D=0,9 | LI027-12 | [5 empty] | CORAF/-U2000 |  |  |  |  | 2015-02-24
10000804 | BRIDE DN20 PN16 TUBE PLEXI A C=900 D=1 | LI21-5 | [5 empty] | CORAF/-U2000 |  |  |  |  | 2015-02-24
10000805 | BRIDE DN 20 PN16 C A C=1000 D=0,98 | LI26-2 | [5 empty] | CORAF/-U2000 |  |  |  |  | 2015-02-24
10000806 | BRIDE DN 20 PN16 C A C 1300 D=0,98 | LI28-4 | [5 empty] | CORAF/-U2000 |  |  |  |  | 2015-02-24
10000807 | NIV CAISSE EAU MANOEUVR SEPARHUILE0-19V3 | LI890191 | [5 empty] | CORAF/-U8900 |  |  |  |  | 2015-02-24
10000809 | INDICATEUR DE NIVEAU DU 0-24-V2 | LI89024.4 | [5 empty] | CORAF/-U8900 |  |  |  |  | 2015-02-24
10000808 | NIV CAISSE@BOUE 0-24V2 BRIDES DN20PN16 | LI890242 | [5 empty] | CORAF/-U8900 |  |  |  |  | 2015-02-24
10000810 | INDICATEUR DE NIVEAU DU 0.27.V1B | LI8902707 | [5 empty] | CORAF/-U8900 |  |  |  |  | 2015-02-24
10000811 | NIVEAU CAISS D.O.0-27V1B BRIDE DN20 PN16 | LI890271 | [5 empty] | CORAF/-U8900 |  |  |  |  | 2015-02-24
10000812 | INDICATEUR DE NIVEAU DU 0-27-V1A | LI8902712 | [5 empty] | CORAF/-U8900 |  |  |  |  | 2015-02-24
10000813 | NIV CAISSE@BOUE FO 0-28V1BRIDE DN20 PN16 | LI890281 | [5 empty] | CORAF/-U8900 |  |  |  |  | 2015-02-24
10000814 | INDICATEUR DE NIVEAU DU 0-28.V1 | LI8902827 | [5 empty] | CORAF/-U8900 |  |  |  |  | 2015-02-24
10000815 | NIV CAISSE DECANTATION FO 0-28V3 BRIDE | LI890287 | [5 empty] | CORAF/-U8900 |  |  |  |  | 2015-02-24
10000816 | APP CAISSE EGOUTTIERES DO/FO BRIDE | LI890291 | [5 empty] | CORAF/-U8900 |  |  |  |  | 2015-02-24
10000817 | NIVEAU CAISSE EGOUTTURE | LI890292 | [5 empty] | CORAF/-U8900 |  |  |  |  | 2015-02-24
10000818 | INDICATEUR DE NIVEAU DU 0-29-V1A | LI890295 | [5 empty] | CORAF/-U8900 |  |  |  |  | 2015-02-24
10000819 | INDICATEUR DE NIVEAU DU 0-29-V1A | LI890298 | [5 empty] | CORAF/-U8900 |  |  |  |  | 2015-02-24
10000820 | INDICATEUR DE NIVEAU DU 0-32-V1A | LI890326 | [5 empty] | CORAF/-U8900 |  |  |  |  | 2015-02-24
10000821 | NIV CAISS HUILE GRAISS CYLINDRE BRIDE | LI891251 | [5 empty] | CORAF/-U8900 |  |  |  |  | 2015-02-24
10000822 | NIVEAU CAISSE MELANGE DO/FO 1-26V1 BRIDE | LI891261 | [5 empty] | CORAF/-U8900 |  |  |  |  | 2015-02-24
10000823 | INDICATEUR DE NIVEAU DU 1.26.V1TYPE | LI891262 | [5 empty] | CORAF/-U8900 |  |  |  |  | 2015-02-24
10000824 | NIVEAU SUR 1-28-V2 CAISSE JOUR F.O BRIDE | LI891282 | [5 empty] | CORAF/-U8900 |  |  |  |  | 2015-02-24
10000825 | INDICATEUR DE NIVEAU DU 1-28-V2 | LI891284 | [5 empty] | CORAF/-U8900 |  |  |  |  | 2015-02-24
10000826 | INDICATEUR DE NIVEAU DU 2.25.V1 | LI892251 | [5 empty] | CORAF/-U8900 |  |  |  |  | 2015-02-24
10000827 | NIVEAU CAISSE MELANGE DO/FO 2-26V1 BRIDE | LI892261 | [5 empty] | CORAF/-U8900 |  |  |  |  | 2015-02-24
10000828 | INDICATEUR DE NIVEAU DU 2.26.V1 | LI892262 | [5 empty] | CORAF/-U8900 |  |  |  |  | 2015-02-24
10000829 | NIVEAU SUR 2-28V2 CAISSE JOUR F.O BRIDES | LI892282 | [5 empty] | CORAF/-U8900 |  |  |  |  | 2015-02-24
10000830 | INDICATEUR DE NIVEAU DU 2-28.V2 | LI892284 | [5 empty] | CORAF/-U8900 |  |  |  |  | 2015-02-24
10000831 | INDICATEUR DE NIVEAU DU 3-25-V1 | LI893251 | [5 empty] | CORAF/-U8900 |  |  |  |  | 2015-02-24
10000832 | NIVEAU CAISSE MELANGE DO/FO 3-26V1 BRIDE | LI893261 | [5 empty] | CORAF/-U8900 |  |  |  |  | 2015-02-24
10000833 | INDICATEUR DE NIVEAU DU 3.26.V1 | LI893262 | [5 empty] | CORAF/-U8900 |  |  |  |  | 2015-02-24
10000834 | NIVEAU SUR 3-28V2 CAISSE JOUR F.O BRIDES | LI893282 | [5 empty] | CORAF/-U8900 |  |  |  |  | 2015-02-24
10000835 | INDICATEUR DE NIVEAU DU 3.28.V2 | LI893284 | [5 empty] | CORAF/-U8900 |  |  |  |  | 2015-02-24
10000836 | NIVEAU D'HUILE GRAISS CYLINDRE BRIDE N16 | LI894251 | [5 empty] | CORAF/-U8900 |  |  |  |  | 2015-02-24
10000837 | NIVEAU CAISSE MELANGE DO/FO 4-26V1 BRIDE | LI894261 | [5 empty] | CORAF/-U8900 |  |  |  |  | 2015-02-24
10000838 | INDICATEUR DE NIVEAU DU 4.26.V1 | LI894262 | [5 empty] | CORAF/-U8900 |  |  |  |  | 2015-02-24
10000839 | NIVEAU CAISSE JOUR F.O BRIDES DN20 PN16 | LI894282 | [5 empty] | CORAF/-U8900 |  |  |  |  | 2015-02-24
10000840 | INDICATEUR DE NIVEAU DU 4-28.V2 | LI894284 | [5 empty] | CORAF/-U8900 |  |  |  |  | 2015-02-24
10000841 | NIVEAU CAISSE EAU CYLINDRES BRIDES | LIAL891211 | [5 empty] | CORAF/-U8900 |  |  |  |  | 2015-02-24
10000842 | INDICATEUR DE NIVEAU DU 1-21V1 | LIAL891215 | [5 empty] | CORAF/-U8900 |  |  |  |  | 2015-02-24
10000843 | INDICATEUR DE NIVEAU DU 1-23V1 | LIAL891231 | [5 empty] | CORAF/-U8900 |  |  |  |  | 2015-02-24
10000844 | NIVEAU CAISSE EAU CYLINDRES BRIDES | LIAL892211 | [5 empty] | CORAF/-U8900 |  |  |  |  | 2015-02-24
10000845 | INDICATEUR DE NIVEAU DU 2.21V1 | LIAL892215 | [5 empty] | CORAF/-U8900 |  |  |  |  | 2015-02-24
10000846 | NIVEAU CAISSE RECUP HUILE MOT BRIDES | LIAL892231 | [5 empty] | CORAF/-U8900 |  |  |  |  | 2015-02-24
10000847 | INDICATEUR DE NIVEAU DU 2-23V1 | LIAL8922312 | [5 empty] | CORAF/-U8900 |  |  |  |  | 2015-02-24
10000848 | NIVEAU CAISSE EAU CYLINDRES BRIDES | LIAL893211 | [5 empty] | CORAF/-U8900 |  |  |  |  | 2015-02-24
10000849 | INDICATEUR DE NIVEAU DU 3.21.V1 | LIAL893215 | [5 empty] | CORAF/-U8900 |  |  |  |  | 2015-02-24
10000850 | NIVEAU CAISSE RECUP HUILE MOT BRIDES | LIAL893231 | [5 empty] | CORAF/-U8900 |  |  |  |  | 2015-02-24
10000851 | INDICATEUR DE NIVEAU DU 3.23.V1 | LIAL8932312 | [5 empty] | CORAF/-U8900 |  |  |  |  | 2015-02-24
10000852 | NIVEAU CAISSE EAU CYLINDRES DN20 PN16 | LIAL894211 | [5 empty] | CORAF/-U8900 |  |  |  |  | 2015-02-24
10000853 | INDICATEUR DE NIVEAU DU 4-21.V1 | LIAL894215 | [5 empty] | CORAF/-U8900 |  |  |  |  | 2015-02-24
10000854 | NIVEAU CAISSE RECUP HUILE MOT BRIDES | LIAL894231 | [5 empty] | CORAF/-U8900 |  |  |  |  | 2015-02-24
10000855 | INDICATEUR DE NIVEAU DU 4-23-V1 | LIAL8942312 | [5 empty] | CORAF/-U8900 |  |  |  |  | 2015-02-24
10000856 | REGULATEUR PNEU.2 ACTIONS CASC. | LIC1101 | [5 empty] | CORAF/-U1000 |  |  |  |  | 2015-02-24
10000857 | FOND K2001 APPAREIL ECHELLE 0-100L | LIC2012 | [5 empty] | CORAF/-U2000 |  |  |  |  | 2015-02-24
10000858 | TETE K1001 D1003 APPRAEIL ECHELLE:0@100L | LIC2016 | [5 empty] | CORAF/-U2000 |  |  |  |  | 2015-02-24
10000859 | FOND K2002 APPAREIL ECHELLE:0 @ 100L. | LIC2018 | [5 empty] | CORAF/-U2000 |  |  |  |  | 2015-02-24
10000860 | D2004 TETE K2002 APPAREIL | LIC2023 | [5 empty] | CORAF/-U2000 |  |  |  |  | 2015-02-24
10000861 | REGULATEUR PNEU.PI TYPE 130MN4FOXBORO | LIC4002 | [5 empty] | CORAF/-U4000 |  |  |  |  | 2015-02-24
10000862 | REGULATEUR PNEU.PI TYPE 130MN4FOXBORO | LIC4004 | [5 empty] | CORAF/-U4000 |  |  |  |  | 2015-02-24
10000863 | REGULATEUR PNEU.PI TYPE 130MN4FOXBORO | LIC4006 | [5 empty] | CORAF/-U4000 |  |  |  |  | 2015-02-24
10000864 | REGULATEUR PNEU.PI TYPE 130MN4FOXBORO | LIC4008 | [5 empty] | CORAF/-U4000 |  |  |  |  | 2015-02-24
10000865 | REGULATEUR INDICATEUR PNEU.TYPEFBB/SEREG | LIC5006 | [5 empty] | CORAF/-U5000 |  |  |  |  | 2015-02-24
10000867 | EAU D1007 | LICV1013A | [5 empty] | CORAF/-U1000 |  |  |  |  | 2015-02-24
10000868 | CONTACTEUR DE HAUT NIVEAU D6100S.D.M.I. | LSH6103 | [5 empty] | CORAF/-U6000 |  |  |  |  | 2015-02-24
10000869 | CONTACTEUR DE HAUT NIVEAU D`EAUB8301A | LSH8301A | [5 empty] | CORAF/-U8000 |  |  |  |  | 2015-02-24
10000870 | CONTACTEUR DE HAUT NIVEAU D`EAUB8301B | LSH8301B | [5 empty] | CORAF/-U8000 |  |  |  |  | 2015-02-24
10000871 | MATERIEL NIVEAU HAUT CAISSE DE DO | LSH8902711 | [5 empty] | CORAF/-U8900 |  |  |  |  | 2015-02-24
10000872 | MATERIEL NIVEAU HAUT CAISSE DE DO | LSH890276 | [5 empty] | CORAF/-U8900 |  |  |  |  | 2015-02-24
10000873 | MATERIEL NIVEAU HAUT CAISSE DE DECANT FO | LSH890286 | [5 empty] | CORAF/-U8900 |  |  |  |  | 2015-02-24
10000874 | APP BRIDE INVERSEUR SEC BALLON VAPEUR | LSH890321 | [5 empty] | CORAF/-U8900 |  |  |  |  | 2015-02-24
10000875 | MATERIEL CONTACT HAUT CAISSE RECUP HUILE | LSH891231 | [5 empty] | CORAF/-U8900 |  |  |  |  | 2015-02-24
10000876 | MATERIEL NIVEAU HAUT SUR CAISSE JOUR F.O | LSH891281 | [5 empty] | CORAF/-U8900 |  |  |  |  | 2015-02-24
10000877 | MATERIEL CONTACT HAUT CAISSE RECUP HUILE | LSH892231 | [5 empty] | CORAF/-U8900 |  |  |  |  | 2015-02-24
10000878 | MATERIEL NIVEAU SUR CAISSE JOUR F.O | LSH892281 | [5 empty] | CORAF/-U8900 |  |  |  |  | 2015-02-24
10000879 | MATERIEL CONTACT HAUT CAISSE RECUP HUILE | LSH893231 | [5 empty] | CORAF/-U8900 |  |  |  |  | 2015-02-24
10000880 | MATERIEL NIVEAU HAUT CAISSE JOUR F.O | LSH893281 | [5 empty] | CORAF/-U8900 |  |  |  |  | 2015-02-24
10000881 | MATERIEL CONTACT HAUT CAISSE RECUP HUILE | LSH894231 | [5 empty] | CORAF/-U8900 |  |  |  |  | 2015-02-24
10000882 | MATERIEL NIVEAU HAUT CAISSE JOUR F.O | LSH894281 | [5 empty] | CORAF/-U8900 |  |  |  |  | 2015-02-24
10000883 | BRIDE DN 65 PN16 FLOTTEUR DIA.:40X80 D=1 | LSL-0-32-12 | [10 empty] | 2015-02-24
10000884 | PRESSOSTAT DE BAS NIVEAU D'EAUB8301A | LSL8301A | [5 empty] | CORAF/-U8000 |  |  |  |  | 2015-02-24
10000885 | PRESSOSTAT DE BAS NIVEAU D'EAUB8301B | LSL8301B | [5 empty] | CORAF/-U8000 |  |  |  |  | 2015-02-24
10000886 | MATERIEL NIVEAU BAS CAISSE DE D.O | LSL8902713 | [5 empty] | CORAF/-U8900 |  |  |  |  | 2015-02-24
10000887 | MATERIEL SART NIVEAU BAS CAIDDE DU D.O | LSL890278 | [5 empty] | CORAF/-U8900 |  |  |  |  | 2015-02-24
10000888 | MATERIEL SART NIV BAS CAISSE DECANT F.O | LSL890288 | [5 empty] | CORAF/-U8900 |  |  |  |  | 2015-02-24
10000889 | APP BRIDE INVERSEUR SEC BALLON VAPEUR | LSL890321 | [5 empty] | CORAF/-U8900 |  |  |  |  | 2015-02-24
10000890 | MATERIEL NIVEAU BAS CAISSE JOURN DE F.O | LSL891282 | [5 empty] | CORAF/-U8900 |  |  |  |  | 2015-02-24
10000891 | MATERIEL SART NIV BAS CAISSE JOURN DE FO | LSL892282 | [5 empty] | CORAF/-U8900 |  |  |  |  | 2015-02-24
10000892 | MATERIEL SART NIV BAS CAISSE JOURN DE FO | LSL893282 | [5 empty] | CORAF/-U8900 |  |  |  |  | 2015-02-24
10000893 | MATERIEL SART NIV BAS CAISSE JOURN DE FO | LSL894282 | [5 empty] | CORAF/-U8900 |  |  |  |  | 2015-02-24
10000894 | PRESSOSTAT TBAS NIVEAU EAU ALIM B8301A | LSLL8301A | [5 empty] | CORAF/-U8000 |  |  |  |  | 2015-02-24
10000895 | PRESSOSTAT TRESBAS NIVEAU EAU ALIMB8301B | LSLL8301B | [5 empty] | CORAF/-U8000 |  |  |  |  | 2015-02-24
10000896 | TRANSMETTEUR NI TUBE TORSION SLOPS D9080 | LT9503 | [5 empty] | CORAF/-U9000 |  |  |  |  | 2015-02-24
10001154 | PURGEUR FLEXOTHERM MK 25/2 DN 15/25 | LTG-F01 | [5 empty] | CORAF/-U1000 |  |  |  |  | 2015-02-24
10001155 | PURGEUR FT TYPE 20-4,5 DIAMETRE:15 | LTG-F02 | [5 empty] | CORAF/-U2000 |  |  |  |  | 2015-02-24
10001156 | PURGEUR FT 20-14 DIAMETRE:15 | LTG-F03 | [5 empty] | CORAF/-U3000 |  |  |  |  | 2015-02-24
10001157 | PURGEUR FT 20-14 DIAMETRE:25 | LTG-F04 | [5 empty] | CORAF/-U4000 |  |  |  |  | 2015-02-24
10001158 | PURGEUR FT 20-10 DIAMETRE:15 | LTG-F05 | [5 empty] | CORAF/-U5000 |  |  |  |  | 2015-02-24
10000897 | ELECTROVANNE LUCIFER 48 V | LUCIFER | [10 empty] | 2015-02-24
10002060 | MC2001A DEPART 5,5KV CEL27TABLEAU 11T2-1 | MC2001A.CEL | [5 empty] | CORAF/-U2000 |  |  |  |  | 2015-02-24
10001688 | MOTEUR DU COMPRESSEUR C3080 R160L4 CEN | MC3080 | [5 empty] | CORAF/-U3000 |  |  |  |  | 2015-02-24
10001689 | MOTEUR DU COMPRESSEUR C5002 75 KW | MC5002A | [5 empty] | CORAF/-U5000 |  |  |  |  | 2015-02-24
10001690 | MOTEUR DU COMPRESSEUR C5002 75 KW | MC5002B | [5 empty] | CORAF/-U5000 |  |  |  |  | 2015-02-24
10001691 | MOTEUR DU COMPRESSEUR C8501 ELEKTRIM | MC8501A | [5 empty] | CORAF/-U8000 |  |  |  |  | 2015-02-24
10001692 | MOTEUR DU COMPRESSEUR C8501 ELEKTRIM | MC8501B | [5 empty] | CORAF/-U8000 |  |  |  |  | 2015-02-24
10001693 | MOTEUR COMPRESSEUR AIR LANCEMENT DESS GD | MC890301A | [5 empty] | CORAF/-U8900 |  |  |  |  | 2015-02-24
10001694 | MOTEUR COMPRESSEUR AIR LANCEMENT DESS GD | MC890301B | [5 empty] | CORAF/-U8900 |  |  |  |  | 2015-02-24
10001695 | MOTEUR AEROREFRIGERANT E1005 ELEKTRIM | ME1005A | [5 empty] | CORAF/-U1000 |  |  |  |  | 2015-02-24
10001696 | MOTEUR AEROREFRIGERANT E1005 ELEKTRIM | ME1005B | [5 empty] | CORAF/-U1000 |  |  |  |  | 2015-02-24
10001697 | MOTEUR AEROREFRIGERANT E1005 ELEKTRIM | ME1005C | [5 empty] | CORAF/-U1000 |  |  |  |  | 2015-02-24
10001698 | MOTEUR AEROREFRIGERANT E1005 ELEKTRIM | ME1005D | [5 empty] | CORAF/-U1000 |  |  |  |  | 2015-02-24
10001699 | MOTEUR AEROREFRIGERANT E1083 ELEKTRIM | ME1083A | [5 empty] | CORAF/-U1000 |  |  |  |  | 2015-02-24
10001703 | MOTEUR AEROREFRIGERANT E2002 ELEKTRIM | ME2002A | [5 empty] | CORAF/-U2000 |  |  |  |  | 2015-02-24
10001704 | MOTEUR DE L'AEROFRIGERANTE2002 ELEKTRIM | ME2002B | [5 empty] | CORAF/-U2000 |  |  |  |  | 2015-02-24
10001705 | MOTEUR AEROREFRIGERANT E2005 ELEKTRIM | ME2005A | [5 empty] | CORAF/-U2000 |  |  |  |  | 2015-02-24
10001706 | MOTEUR AEROREFRIGERANT E2005 ELEKTRIM | ME2005B | [5 empty] | CORAF/-U2000 |  |  |  |  | 2015-02-24
10001707 | MOTEUR AEROREFRIGERANT E3004 ELEKTRIM | ME3004A | [5 empty] | CORAF/-U3000 |  |  |  |  | 2015-02-24
10001708 | MOTEUR AEROREFRIGERANT E3004 ELEKTRIM | ME3004B | [5 empty] | CORAF/-U3000 |  |  |  |  | 2015-02-24
10001709 | MOTEUR AEROREFRIGERANT E3007 ELEKTRIM | ME3007A | [5 empty] | CORAF/-U3000 |  |  |  |  | 2015-02-24
10001710 | MOTEUR AEROREFRIGERANT E3007 ELEKTIM | ME3007B | [5 empty] | CORAF/-U3000 |  |  |  |  | 2015-02-24
10001711 | MOTEUR DE L'AEROREFRIGERANT E5002 | ME5002A | [5 empty] | CORAF/-U5000 |  |  |  |  | 2015-02-24
10001712 | MOTEUR DE L'AEROREFRIGERANT E5002 | ME5002B | [5 empty] | CORAF/-U5000 |  |  |  |  | 2015-02-24
10001713 | MOTEUR AERO E8301 EXSDSE 180L4 ELEKTRIM | ME8301A | [5 empty] | CORAF/-U8000 |  |  |  |  | 2015-02-24
10001714 | MOTEUR AERO E8301 EXSDSE 180L4 ELEKTRIM | ME8301B | [5 empty] | CORAF/-U8000 |  |  |  |  | 2015-02-24
10001715 | MOTEUR VENTILATEUR TOUR DE REFRIGERATION | ME890201A | [5 empty] | CORAF/-U8900 |  |  |  |  | 2015-02-24
10001716 | MOTEUR VENTILATEUR TOUR DE REFRIGERATION | ME890201B | [5 empty] | CORAF/-U8900 |  |  |  |  | 2015-02-24
10001717 | MOTEUR VENTILATEUR TOUR DE REFRIGERATION | ME890201C | [5 empty] | CORAF/-U8900 |  |  |  |  | 2015-02-24
10002061 | TRANSFO DE TENSION CELL31TABLEAU 11T2-1 | MESURES_5-5KV | [5 empty] | CORAF/-U5000 |  |  |  |  | 2015-02-24
10001718 | MOTEUR MEUA 63M4 DU FILTRE F89131 | MF891331 | [5 empty] | CORAF/-U8900 |  |  |  |  | 2015-02-24
10001719 | MOTEUR MEUA 63M4 DU FILTRE F892332 | MF892332 | [5 empty] | CORAF/-U8900 |  |  |  |  | 2015-02-24
10001720 | MOTEUR MEUA 63M4 DU FILTRE F893333 | MF893333 | [5 empty] | CORAF/-U8900 |  |  |  |  | 2015-02-24
10001721 | MOTEUR MEUA 63M4 DU FILTRE F894334 | MF894334 | [5 empty] | CORAF/-U8900 |  |  |  |  | 2015-02-24
10001722 | MOTEUR DE POMPE GRAISSAGE MOTEUR P5001A | MHP5001A | [5 empty] | CORAF/-U5000 |  |  |  |  | 2015-02-24
10001726 | MOTEUR DE L'AGITATEUR J8882 SIEMENS | MJ8882 | [5 empty] | CORAF/-U8000 |  |  |  |  | 2015-02-24
10001727 | MOTEUR AGITATEUR J9001A R180M4CEN 18,5KW | MJ9001A | [5 empty] | CORAF/-U9000 |  |  |  |  | 2015-02-24
10001728 | MOTEUR AGITATEUR J9001B R180M4CEN 18,5KW | MJ9001B | [5 empty] | CORAF/-U9000 |  |  |  |  | 2015-02-24
10001734 | MOTEUR AGITATEUR J9017 EXSDSE 160L4 15KW | MJ9017 | [5 empty] | CORAF/-U9000 |  |  |  |  | 2015-02-24
10001737 | MOTEUR AGITATEUR J9022 EXSDSE-250M4 55KW | MJ9022A | [5 empty] | CORAF/-U9000 |  |  |  |  | 2015-02-24
10001738 | MOTEUR AGITATEUR J9022 EXSDSE-250M4 55KW | MJ9022B | [5 empty] | CORAF/-U9000 |  |  |  |  | 2015-02-24
10001740 | MOTEUR AGITATEUR J9023 EXSDSE-250M4 55KW | MJ9023B | [5 empty] | CORAF/-U9000 |  |  |  |  | 2015-02-24
10001742 | MOTEUR AGITATEUR J9081A R 160L4 CEN 22KW | MJ9081A | [5 empty] | CORAF/-U9000 |  |  |  |  | 2015-02-24
10001743 | MOTEUR AGITATEUR J9081B R 160L4 CEN 22KW | MJ9081B | [5 empty] | CORAF/-U9000 |  |  |  |  | 2015-02-24
10001744 | MOTEUR DE L`AGITATEUR J9026 | MJ9081C | [5 empty] | CORAF/-U9000 |  |  |  |  | 2015-02-24
10001745 | MOT ENTRAINEMENT PONT RACLEUR API Z8401A | MM8401A1 | [5 empty] | CORAF/-U8000 |  |  |  |  | 2015-02-24
10001749 | MOTEUR HJUK 112M4 DU SEPARATEURN891241 | MN891241 | [5 empty] | CORAF/-U8900 |  |  |  |  | 2015-02-24
10001750 | MOTEUR HJUK 112M4 DU SEPARATEURN[892242 | MN892241 | [5 empty] | CORAF/-U8900 |  |  |  |  | 2015-02-24
10001751 | MOTEUR HJUK 112M4 DU SEPARATEURN[893243 | MN893241 | [5 empty] | CORAF/-U8900 |  |  |  |  | 2015-02-24
10001752 | MOTEUR HJUK 112M4 DU SEPARATEURN[894244 | MN894241 | [5 empty] | CORAF/-U8900 |  |  |  |  | 2015-02-24
10001165 | VANNE MOTORISEE POUR GARDE GAZOIL D5003 | MOV5001 | [5 empty] | CORAF/-U5000 |  |  |  |  | 2015-02-24
10001166 | VANNE MOTORISEE POUR GARDE EAU D5003 | MOV5002 | [5 empty] | CORAF/-U5000 |  |  |  |  | 2015-02-24
10001753 | MOTEUR DE LA POMPE P1001 | MP1001A | [5 empty] | CORAF/-U1000 |  |  |  |  | 2015-02-24
10001754 | MOTEUR DE LA POMPE P1001 | MP1001B | [5 empty] | CORAF/-U1000 |  |  |  |  | 2015-02-24
10001755 | MOTEUR DE LA POMPE P1002 | MP1002A | [5 empty] | CORAF/-U1000 |  |  |  |  | 2015-02-24
10001756 | MOTEUR DE LA POMPE P1002 | MP1002B | [5 empty] | CORAF/-U1000 |  |  |  |  | 2015-02-24
10001757 | MOTEUR DE LA POMPE P1003 | MP1003A | [5 empty] | CORAF/-U1000 |  |  |  |  | 2015-02-24
10001759 | MOTEUR DE LA POMPE P1003 ELEKTRIM | MP1003B | [5 empty] | CORAF/-U1000 |  |  |  |  | 2015-02-24
10001760 | VARIATEUR DE VITESSE 237KW/380V/75A | MP1003BV | [5 empty] | CORAF/-U1000 |  |  |  |  | 2015-02-24
10001761 | MOTEUR DE LA POMPE P1004 ELEKTRIM | MP1004A | [5 empty] | CORAF/-U1000 |  |  |  |  | 2015-02-24
10001762 | MOTEUR DE LA POMPE P1004 ELEKTRIM | MP1004B | [5 empty] | CORAF/-U1000 |  |  |  |  | 2015-02-24
10001763 | MOTEUR DE LA POMPE P1005 ELEKTRIM | MP1005A | [5 empty] | CORAF/-U1000 |  |  |  |  | 2015-02-24
10001764 | MOTEUR DE LA POMPE P1005 ELEKTRIM | MP1005B | [5 empty] | CORAF/-U1000 |  |  |  |  | 2015-02-24
10001765 | MOTEUR DE LA POMPE P1006 ELEKTRIM | MP1006A | [5 empty] | CORAF/-U1000 |  |  |  |  | 2015-02-24
10001766 | MOTEUR DE LA POMPE P1006 ELEKTRIM | MP1006B | [5 empty] | CORAF/-U1000 |  |  |  |  | 2015-02-24
10001767 | MOTEUR ELECTRIQUE DE LA POMPE P1008A | MP1008A | [5 empty] | CORAF/-U1000 |  |  |  |  | 2015-02-24
10001768 | MOTEUR ELECTRIQUE DE LA POMPE P1008B | MP1008B | [5 empty] | CORAF/-U1000 |  |  |  |  | 2015-02-24
10001769 | MOTEUR DE LA POMPE P1009 D3D D71K4 | MP1009A | [5 empty] | CORAF/-U1000 |  |  |  |  | 2015-02-24
10001770 | MOTEUR DE LA POMPE P1009 D3D D71K4 | MP1009B | [5 empty] | CORAF/-U1000 |  |  |  |  | 2015-02-24
10001771 | MOTEUR DE LA POMPE P1012 ELEKTRIM | MP1012A | [5 empty] | CORAF/-U1000 |  |  |  |  | 2015-02-24
10001772 | MOTEUR DE LA POMPE P1012 ELEKTRIM | MP1012B | [5 empty] | CORAF/-U1000 |  |  |  |  | 2015-02-24
10001773 | MOTEUR DE LA POMPE P1080 R112-M2B3 CEN | MP1080A | [5 empty] | CORAF/-U1000 |  |  |  |  | 2015-02-24
10001774 | MOTEUR DE LA POMPE P1080 R112-M2B3 CEN | MP1080B | [5 empty] | CORAF/-U1000 |  |  |  |  | 2015-02-24
10001779 | MOTEUR DE LA POMPE P15101E ELEKTRIM 75KW | MP15101E | [5 empty] | CORAF/U15000 |  |  |  |  | 2015-02-24
10001780 | MOTEUR DE LA POMPE P15101F ELEKTRIM 75KW | MP15101F | [5 empty] | CORAF/U15000 |  |  |  |  | 2015-02-24
10001783 | MOTEUR POMPE P15180A TYPE N2 RX355 FR | MP15180A | [5 empty] | CORAF/U15000 |  |  |  |  | 2015-02-24
10001784 | MOTEUR POMPE P18181A TYPE N2 RX450 | MP15181A | [5 empty] | CORAF/U15000 |  |  |  |  | 2015-02-24
10001786 | MOTEUR DE LA POMPE P15480 CEM 0,30 KW | MP15480A | [5 empty] | CORAF/U15000 |  |  |  |  | 2015-02-24
10001787 | MOTEUR DE LA POMPE P15480 CEM 0,30 KW | MP15480B | [5 empty] | CORAF/U15000 |  |  |  |  | 2015-02-24
10001788 | MOTEUR DE LA POMPE P2001 ELEKTRIM | MP2001A | [5 empty] | CORAF/-U2000 |  |  |  |  | 2015-02-24
10001789 | MOTEUR DE LA POMPE P2001 ELEKTRIM | MP2001B | [5 empty] | CORAF/-U2000 |  |  |  |  | 2015-02-24
10001790 | MOTEUR DE LA POMPE P2002 ELEKTRIM | MP2002A | [5 empty] | CORAF/-U2000 |  |  |  |  | 2015-02-24
10001791 | MOTEUR DE LA POMPE P2002 ELEKTRIM | MP2002B | [5 empty] | CORAF/-U2000 |  |  |  |  | 2015-02-24
10001792 | MOTEUR DE LA POMPE P2003 ELEKTRIM | MP2003A | [5 empty] | CORAF/-U2000 |  |  |  |  | 2015-02-24
10001793 | MOTEUR DE LA POMPE P2003 ELEKTRIM | MP2003B | [5 empty] | CORAF/-U2000 |  |  |  |  | 2015-02-24
10001794 | MOTEUR DE LA POMPE P2004 ELEKTRIM | MP2004A | [5 empty] | CORAF/-U2000 |  |  |  |  | 2015-02-24
10001795 | MOTEUR DE LA POMPE P2004 ELEKTRIM | MP2004B | [5 empty] | CORAF/-U2000 |  |  |  |  | 2015-02-24
10001796 | MOTEUR DE LA POMPE P2006 ELEKTRIM | MP2006A | [5 empty] | CORAF/-U2000 |  |  |  |  | 2015-02-24
10001797 | MOTEUR DE LA POMPE P2006 ELEKTRIM | MP2006B | [5 empty] | CORAF/-U2000 |  |  |  |  | 2015-02-24
10001798 | MOTEUR DE LA POMPE P2008 TYPE D3D.71K.4 | MP2008 | [5 empty] | CORAF/-U2000 |  |  |  |  | 2015-02-24
10001799 | MOTEUR DE LA POMPE P2080 R 280M2CEN | MP2080A | [5 empty] | CORAF/-U2000 |  |  |  |  | 2015-02-24
10001800 | MOTEUR DE LA POMPE P2080 R 280M2CEN | MP2080B | [5 empty] | CORAF/-U2000 |  |  |  |  | 2015-02-24
10001801 | MOTEUR DE LA POMPE P3002 ELEKTRIM | MP3002A | [5 empty] | CORAF/-U3000 |  |  |  |  | 2015-02-24
10001802 | MOTEUR DE LA POMPE P3002 ELEKTRIM | MP3002B | [5 empty] | CORAF/-U3000 |  |  |  |  | 2015-02-24
10001807 | MOTEUR DE POMPE P4004 1MJ3-097-12DA-10Z | MP4004B | [5 empty] | CORAF/-U4000 |  |  |  |  | 2015-02-24
10001810 | MOTEUR DE LA POMPE P4006B R90L24B3 CEN | MP4006B | [5 empty] | CORAF/-U4000 |  |  |  |  | 2015-02-24
10002062 | MP5001A DEP. 5,5KV CELL102TABLEAU 12T2-1 | MP5001A.CEL | [5 empty] | CORAF/-U5000 |  |  |  |  | 2015-02-24
10001821 | MOTEUR POUR P6003A CELMA FIXATION | MP6003A | [5 empty] | CORAF/-U6000 |  |  |  |  | 2015-02-24
10001822 | MOTEUR POUR P6003B CELMA FIXATION | MP6003B | [5 empty] | CORAF/-U6000 |  |  |  |  | 2015-02-24
10001823 | MOTEUR POUR P6100A C.E.N. FIXATION PATTE | MP6100A | [5 empty] | CORAF/-U6000 |  |  |  |  | 2015-02-24
10001824 | MOTEUR POUR P6100B C.E.N. FIXATION PATTE | MP6100B | [5 empty] | CORAF/-U6000 |  |  |  |  | 2015-02-24
10001833 | MOTEUR UMA 150-14-22 DE P8181A | MP8181A | [5 empty] | CORAF/-U8000 |  |  |  |  | 2015-02-24
10001834 | MOTEUR UMA 150-14-22 DE P8181B | MP8181B | [5 empty] | CORAF/-U8000 |  |  |  |  | 2015-02-24
10001837 | MOTEUR DE LA POMPE P8183 R 132S2CEN | MP8183 | [5 empty] | CORAF/-U8000 |  |  |  |  | 2015-02-24
10001840 | MOTEUR DE LA POMPE P8185 R160MR2CEN | MP8185A | [5 empty] | CORAF/-U8000 |  |  |  |  | 2015-02-24
10001841 | MOTEUR DE LA POMPE P8185 R160MR2CEN | MP8185B | [5 empty] | CORAF/-U8000 |  |  |  |  | 2015-02-24
10001845 | MOT POMPE SURPRESS EAU POTABLE BT ADMIN. | MP8201B | [5 empty] | CORAF/-U8000 |  |  |  |  | 2015-02-24
10001860 | MOTEUR DE LA POMPE P8302 SDSE200L2A | MP8302A | [5 empty] | CORAF/-U8000 |  |  |  |  | 2015-02-24
10001861 | MOTEUR DE LA POMPE P8302 SDSE200L2A | MP8302B | [5 empty] | CORAF/-U8000 |  |  |  |  | 2015-02-24
10001862 | MOTEUR DE LA POMPE P8303 SDSE160M2A | MP8303A | [5 empty] | CORAF/-U8000 |  |  |  |  | 2015-02-24
10001863 | MOTEUR DE LA POMPE P8303 SDSE160M2A | MP8303B | [5 empty] | CORAF/-U8000 |  |  |  |  | 2015-02-24
10001864 | MOTEUR DE LA POMPE P8380 1L3.0902AA.20Z | MP8380A | [5 empty] | CORAF/-U8000 |  |  |  |  | 2015-02-24
10001865 | MOTEUR DE LA POMPE P8380 1LA30902AA.20Z | MP8380B | [5 empty] | CORAF/-U8000 |  |  |  |  | 2015-02-24
10001866 | MOTEUR DE LA POMPE P8401 EXSDSE200L4 | MP8401 | [5 empty] | CORAF/-U8000 |  |  |  |  | 2015-02-24
10002063 | MP8402B DEP 5,5KV CELL29TABLEAU 11T2-1 | MP8402B.CEL | [5 empty] | CORAF/-U8000 |  |  |  |  | 2015-02-24
10001871 | MOTEUR DE LA POMPE P8405 EXSDSE-180MZ | MP8405 | [5 empty] | CORAF/-U8000 |  |  |  |  | 2015-02-24
10001876 | MOTEUR POMPE P8881 HEUD 71L4 CEM 0,25 KW | MP8881A | [5 empty] | CORAF/-U8000 |  |  |  |  | 2015-02-24
10001877 | MOTEUR POMPE P8881 HEUD 71L4 CEM 0,25 KW | MP8881B | [5 empty] | CORAF/-U8000 |  |  |  |  | 2015-02-24
10001878 | MOTEUR POMPE P8882 HEUD 71L4 CEM 0,25 KW | MP8882A | [5 empty] | CORAF/-U8000 |  |  |  |  | 2015-02-24
10001879 | MOTEUR POMPE P8882 HEUD 71L4 CEM 0,25 KW | MP8882B | [5 empty] | CORAF/-U8000 |  |  |  |  | 2015-02-24
10001882 | MOTEUR DE LA POMPE 89020P1 | MP890201A | [5 empty] | CORAF/-U8900 |  |  |  |  | 2015-02-24
10001883 | MOTEUR DE LA POMPE 89020P1 | MP890201B | [5 empty] | CORAF/-U8900 |  |  |  |  | 2015-02-24
10001884 | MOTEUR DE LA POMPE 89020P1 | MP890201C | [5 empty] | CORAF/-U8900 |  |  |  |  | 2015-02-24
10001885 | MOTEUR DE LA POMPE 89020P1 | MP890201D | [5 empty] | CORAF/-U8900 |  |  |  |  | 2015-02-24
10001886 | MOTEUR DE LA POMPE P890242 | MP890242 | [5 empty] | CORAF/-U8900 |  |  |  |  | 2015-02-24
10001887 | MOTEUR DE LA POMPE P890251 | MP890251 | [5 empty] | CORAF/-U8900 |  |  |  |  | 2015-02-24
10001888 | MOTEUR DE LA POMPE P890271A | MP890271A | [5 empty] | CORAF/-U8900 |  |  |  |  | 2015-02-24
10001889 | MOTEUR DE LA POMPE P890271B | MP890271B | [5 empty] | CORAF/-U8900 |  |  |  |  | 2015-02-24
10001891 | MOTEUR DE LA POMPE P890291A | MP890291A | [5 empty] | CORAF/-U8900 |  |  |  |  | 2015-02-24
10001892 | MOTEUR DE LA POMPE P890291B | MP890291B | [5 empty] | CORAF/-U8900 |  |  |  |  | 2015-02-24
10001893 | MOTEUR DE LA POMPE P8902 ELEKTRIM 22 KW | MP8902A | [5 empty] | CORAF/-U8900 |  |  |  |  | 2015-02-24
10001894 | MOTEUR DE LA POMPE P8902 ELEKTRIM 22 KW | MP8902B | [5 empty] | CORAF/-U8900 |  |  |  |  | 2015-02-24
10001897 | MOTEUR DE LA POMPE P891211A | MP891211A | [5 empty] | CORAF/-U8900 |  |  |  |  | 2015-02-24
10001898 | MOTEUR DE LA POMPE P891211 | MP891211B | [5 empty] | CORAF/-U8900 |  |  |  |  | 2015-02-24
10001899 | MOTEUR DE LA POMPE P891221A | MP891221A | [5 empty] | CORAF/-U8900 |  |  |  |  | 2015-02-24
10001900 | MOTEUR DE LA POMPE P891221B | MP891221B | [5 empty] | CORAF/-U8900 |  |  |  |  | 2015-02-24
10001901 | MOTEUR DE LA POMPE P891231A | MP891231A | [5 empty] | CORAF/-U8900 |  |  |  |  | 2015-02-24
10001902 | MOTEUR DE LA POMPE P891231B | MP891231B | [5 empty] | CORAF/-U8900 |  |  |  |  | 2015-02-24
10001903 | MOTEUR DE LA POMPE P891261A | MP891261A | [5 empty] | CORAF/-U8900 |  |  |  |  | 2015-02-24
10001904 | MOTEUR DE LA POMPE P891261B | MP891261B | [5 empty] | CORAF/-U8900 |  |  |  |  | 2015-02-24
10001905 | MOTEUR DE LA POMPE P892111A | MP892211A | [5 empty] | CORAF/-U8900 |  |  |  |  | 2015-02-24
10001906 | MOTEUR DE LA POMPE 89221P1B | MP892211B | [5 empty] | CORAF/-U8900 |  |  |  |  | 2015-02-24
10001907 | MOTEUR DE LA POMPE P892221A | MP892221A | [5 empty] | CORAF/-U8900 |  |  |  |  | 2015-02-24
10001908 | MOTEUR DE LA POMPE P892221B | MP892221B | [5 empty] | CORAF/-U8900 |  |  |  |  | 2015-02-24
10001909 | MOTEUR DE LA POMPE P892231A | MP892231A | [5 empty] | CORAF/-U8900 |  |  |  |  | 2015-02-24
10001910 | MOTEUR DE LA POMPE P892231B | MP892231B | [5 empty] | CORAF/-U8900 |  |  |  |  | 2015-02-24
10001911 | MOTEUR DE LA POMPE P892261A | MP892261A | [5 empty] | CORAF/-U8900 |  |  |  |  | 2015-02-24
10001912 | MOTEUR DE LA POMPE P892261B | MP892261B | [5 empty] | CORAF/-U8900 |  |  |  |  | 2015-02-24
10001913 | MOTEUR DE LA POMPE P893211A | MP893211A | [5 empty] | CORAF/-U8900 |  |  |  |  | 2015-02-24
10001914 | MOTEUR DE LA POMPE P893211B | MP893211B | [5 empty] | CORAF/-U8900 |  |  |  |  | 2015-02-24
10001915 | MOTEUR DE LA POMPE P893221A | MP893221A | [5 empty] | CORAF/-U8900 |  |  |  |  | 2015-02-24
10001916 | MOTEUR DE LA POMPE P893221B | MP893221B | [5 empty] | CORAF/-U8900 |  |  |  |  | 2015-02-24
10001917 | MOTEUR DE LA POMPE P893231A | MP893231A | [5 empty] | CORAF/-U8900 |  |  |  |  | 2015-02-24
10001918 | MOTEUR DE LA POMPE P893231B | MP893231B | [5 empty] | CORAF/-U8900 |  |  |  |  | 2015-02-24
10001919 | MOTEUR DE LA POMPE P893261A | MP893261A | [5 empty] | CORAF/-U8900 |  |  |  |  | 2015-02-24
10001920 | MOTEUR DE LA POMPE P893261B | MP893261B | [5 empty] | CORAF/-U8900 |  |  |  |  | 2015-02-24
10001921 | MOTEUR DE LA POMPE P894211A | MP894211A | [5 empty] | CORAF/-U8900 |  |  |  |  | 2015-02-24
10001922 | MOTEUR DE LA POMPE P894211B | MP894211B | [5 empty] | CORAF/-U8900 |  |  |  |  | 2015-02-24
10001923 | MOTEUR DE LA POMPE P894221A | MP894221A | [5 empty] | CORAF/-U8900 |  |  |  |  | 2015-02-24
10001924 | MOTEUR DE LA POMPE P894221B | MP894221B | [5 empty] | CORAF/-U8900 |  |  |  |  | 2015-02-24
10001925 | MOTEUR DE LA POMPE P894231A | MP894231A | [5 empty] | CORAF/-U8900 |  |  |  |  | 2015-02-24
10001926 | MOTEUR DE LA POMPE P894231B | MP894231B | [5 empty] | CORAF/-U8900 |  |  |  |  | 2015-02-24
10001927 | MOTEUR DE LA POMPE P894261A | MP894261A | [5 empty] | CORAF/-U8900 |  |  |  |  | 2015-02-24
10001928 | MOTEUR DE LA POMPE P894261B | MP894261B | [5 empty] | CORAF/-U8900 |  |  |  |  | 2015-02-24
10001929 | MOTEUR DE LA POMPE P9008 ELEKTRIM 15 KW | MP9001D | [5 empty] | CORAF/-U9000 |  |  |  |  | 2015-02-24
10001930 | MOTEUR DE LA POMPE P9003 ELEKTRIM 30 KW | MP9003 | [5 empty] | CORAF/-U9000 |  |  |  |  | 2015-02-24
10001931 | MOTEUR DE LA POMPE P9008 ELEKTRIM 15 KW | MP9008A | [5 empty] | CORAF/-U9000 |  |  |  |  | 2015-02-24
10001932 | MOTEUR DE LA POMPE P9011 ELEKTRIM 30 KW | MP9011A | [5 empty] | CORAF/-U9000 |  |  |  |  | 2015-02-24
10001933 | MOTEUR DE LA POMPE P9011 ELEKTRIM 30 KW | MP9011B | [5 empty] | CORAF/-U9000 |  |  |  |  | 2015-02-24
10001934 | MOTEUR DE LA POMPE P9018 ELEKTRIM 11 KW | MP9018A | [5 empty] | CORAF/-U9000 |  |  |  |  | 2015-02-24
10001935 | MOTEUR DE LA POMPE P9018 ELEKTRIM 11 KW | MP9018B | [5 empty] | CORAF/-U9000 |  |  |  |  | 2015-02-24
10001936 | MOTEUR DE LA POMPE P9081 CEM 1,5 KW | MP9081A | [5 empty] | CORAF/-U9000 |  |  |  |  | 2015-02-24
10001937 | MOTEUR DE LA POMPE P9081 CEM 1,5 KW | MP9081B | [5 empty] | CORAF/-U9000 |  |  |  |  | 2015-02-24
10001938 | MOTEUR DE LA POMPE P9082 CEN 15 KW | MP9082 | [5 empty] | CORAF/-U9000 |  |  |  |  | 2015-02-24
10001939 | MOTEUR DE LA POMPE P9083 CEN 18,5 KW | MP9083A | [5 empty] | CORAF/-U9000 |  |  |  |  | 2015-02-24
10001940 | MOTEUR DE LA POMPE P9083 CEN 18,5 KW | MP9083B | [5 empty] | CORAF/-U9000 |  |  |  |  | 2015-02-24
10001941 | MOTEUR DE LA POMPE P9084 CEN 22 KW | MP9084A | [5 empty] | CORAF/-U9000 |  |  |  |  | 2015-02-24
10001942 | MOTEUR DE LA POMPE P9084 CEN 22 KW | MP9084B | [5 empty] | CORAF/-U9000 |  |  |  |  | 2015-02-24
10002295 | MOTO-POMPE SUR REM0RQUEEQUIPEE 1 POMPE | MPE8195 | [5 empty] | CORAF/-U8000 |  |  |  |  | 2015-02-24
10001943 | MOTO REDUCTEUR RACLEUR SURFACE BASSIN | MZ8401A2 | [5 empty] | CORAF/-U8000 |  |  |  |  | 2015-02-24
10001669 | SEPARATEUR DE FUEL-OIL ALFA-LAVAL | N890281A | [5 empty] | CORAF/-U8900 |  |  |  |  | 2015-02-24
10001670 | SEPARATEUR DE F.O. ALFA-LAVAL | N890281B | [5 empty] | CORAF/-U8900 |  |  |  |  | 2015-02-24
10001671 | SEPARATEUR D`HUILE GD1 | N891241 | [5 empty] | CORAF/-U8900 |  |  |  |  | 2015-02-24
10001672 | SEPARATEUR D`HUILE GD2 | N892241 | [5 empty] | CORAF/-U8900 |  |  |  |  | 2015-02-24
10001673 | SEPARATEUR D`HUILE GD3 | N893241 | [5 empty] | CORAF/-U8900 |  |  |  |  | 2015-02-24
10001674 | SEPARATEUR D`HUILE GD4 | N894241 | [5 empty] | CORAF/-U8900 |  |  |  |  | 2015-02-24
10000898 | ACTUATOR PNEUMATIQUE POURCENTRIFUGEUSE | NORBRO | [10 empty] | 2015-02-24
10000425 | POMPE RESIDU ATM RPK100-315 | P1001A | [5 empty] | CORAF/-U1000 |  |  |  |  | 2015-02-24
10000426 | POMPE DE RESIDU ATM RPK 100-315 | P1001B | [5 empty] | CORAF/-U1000 |  |  |  |  | 2015-02-24
10000427 | POMPE DE RESIDU G.O LOURD | P1002A | [5 empty] | CORAF/-U1000 |  |  |  |  | 2015-02-24
10000428 | POMPE DE RESIDU G.O LOURD | P1002B | [5 empty] | CORAF/-U1000 |  |  |  |  | 2015-02-24
10000429 | POMPE DE REFLUX CIRCULANT INFERIEUR | P1003A | [5 empty] | CORAF/-U1000 |  |  |  |  | 2015-02-24
10000430 | POMPE DE REFLUX CIRCULANT INFERIEUR | P1003B | [5 empty] | CORAF/-U1000 |  |  |  |  | 2015-02-24
10000431 | POMPE DE G.O LEGER REPERE 1 SUR PLAN | P1004A | [5 empty] | CORAF/-U1000 |  |  |  |  | 2015-02-24
10000432 | POMPE DE G.O LEGER REPERE 2 SUR PLAN | P1004B | [5 empty] | CORAF/-U1000 |  |  |  |  | 2015-02-24
10000433 | POMPE DE REFLUX CIRCULANT SUPERIEUR | P1005A | [5 empty] | CORAF/-U1000 |  |  |  |  | 2015-02-24
10000434 | POMPE DE REFLUX CIRCULANT SUPERIEUR | P1005B | [5 empty] | CORAF/-U1000 |  |  |  |  | 2015-02-24
10003124 | Pompe de reflux circulant supérieur | P1005C | [10 empty] | 2017-11-10
10000435 | POMPE DE DISTILLATION DE TETE | P1006A | [5 empty] | CORAF/-U1000 |  |  |  |  | 2015-02-24
10000436 | POMPE DE DISTILLATION DE TETE | P1006B | [5 empty] | CORAF/-U1000 |  |  |  |  | 2015-02-24
10000437 | POMPE ALIMENTATION EAU DE DESSALAGE | P1008A | [5 empty] | CORAF/-U1000 |  |  |  |  | 2015-02-24
10000438 | POMPE ALIMENTATION EAU DE DESSALAGE | P1008B | [5 empty] | CORAF/-U1000 |  |  |  |  | 2015-02-24
10000439 | POMPE DE DESEMULSIFIANT | P1009A | [5 empty] | CORAF/-U1000 |  |  |  |  | 2015-02-24
10000440 | POMPE DE DESEMULSIFIANT | P1009B | [5 empty] | CORAF/-U1000 |  |  |  |  | 2015-02-24
10000441 | POMPE KEROSENE KSB REPERE PLAN 131285F | P1012A | [5 empty] | CORAF/-U1000 |  |  |  |  | 2015-02-24
10000442 | POMPE KEROSENE KSB REPERE SUR PLAN 1 | P1012B | [5 empty] | CORAF/-U1000 |  |  |  |  | 2015-02-24
10000443 | POMPE EAU STRIPPEE REPERE PLAN 702779 | P1080A | [5 empty] | CORAF/-U1000 |  |  |  |  | 2015-02-24
10000444 | POMPE EAU STRIPPEE REPERE PLAN 702779 | P1080B | [5 empty] | CORAF/-U1000 |  |  |  |  | 2015-02-24
10000445 | POMPE DURCO REJETS H2S STANDARD/GRP I | P1081 | [5 empty] | CORAF/-U1000 |  |  |  |  | 2015-02-24
10003158 | POMPE DE BRUT DESSALE | P1201A | [5 empty] | CORAF/-U1200 |  |  |  |  | 2018-01-15
10000446 | POMPE EXPEDITION SUPER KSB | P15101A | [5 empty] | CORAF/U15000 |  |  |  |  | 2015-02-24
10000447 | POMPE EXPEDITION ESSENCE KSB | P15101B | [5 empty] | CORAF/U15000 |  |  |  |  | 2015-02-24
10000448 | POMPE KEROSENE REPERE PLAN 131285F | P15101C | [5 empty] | CORAF/U15000 |  |  |  |  | 2015-02-24
10000449 | POMPE EXPEDITION KEROSENE | P15101D | [5 empty] | CORAF/U15000 |  |  |  |  | 2015-02-24
10000450 | POMPE EXPEDITION DIESEL-OIL | P15101E | [5 empty] | CORAF/U15000 |  |  |  |  | 2015-02-24
10000451 | POMPE EXPEDITION DIESEL-OIL | P15101F | [5 empty] | CORAF/U15000 |  |  |  |  | 2015-02-24
10000452 | POMPE EGOUTURE ESSENCE | P15103 | [5 empty] | CORAF/U15000 |  |  |  |  | 2015-02-24
10000453 | POMPE EGOUTURE GAZOIL | P15104 | [5 empty] | CORAF/U15000 |  |  |  |  | 2015-02-24
10000454 | POMPE BOOSTER EXPEDITION FUEL | P15180A | [5 empty] | CORAF/U15000 |  |  |  |  | 2015-02-24
10000455 | POMPE BOOSTER EXPEDITION FUEL | P15180B | [5 empty] | CORAF/U15000 |  |  |  |  | 2015-02-24
10000456 | POMPE EXPEDITION FUEL 3500-1500 | P15181A | [5 empty] | CORAF/U15000 |  |  |  |  | 2015-02-24
10000457 | POMPE EXPEDITION FUEL 3500-1500 | P15181B | [5 empty] | CORAF/U15000 |  |  |  |  | 2015-02-24
10000458 | POMPE DE REPRISE DES GOUTURES FUEL PORT | P15182 | [5 empty] | CORAF/U15000 |  |  |  |  | 2015-02-24
10000459 | POMPE REPRISE PURGE HYD CTNG40.250-D9080 | P15183 | [5 empty] | CORAF/U15000 |  |  |  |  | 2015-02-24
10000460 | POMPE REPRISE PURGE HYDRO 2 ETAGES SI | P15184 | [5 empty] | CORAF/U15000 |  |  |  |  | 2015-02-24
10000461 | POMPE MOBILE VIDANGE HYD 2MGC PCM178135 | P15185 | [5 empty] | CORAF/U15000 |  |  |  |  | 2015-02-24
10000462 | POMPE EAU BRUTE KSB TCHIMPOUNGA | P15401A | [5 empty] | CORAF/U15000 |  |  |  |  | 2015-02-24
10000463 | POMPE EAU BRUTE KSB TCHIMPOUNGA | P15401B | [5 empty] | CORAF/U15000 |  |  |  |  | 2015-02-24
10000464 | POMPE EAU JAVEL-DOSAPRO TCHIMPOUNGA | P15480A | [5 empty] | CORAF/U15000 |  |  |  |  | 2015-02-24
10000465 | POMPE EAU JAVEL-DOSAPRO TCHIMPOUNGA | P15480B | [5 empty] | CORAF/U15000 |  |  |  |  | 2015-02-24
10000466 | POMPE DE REFLUX DE K2001 | P2001A | [5 empty] | CORAF/-U2000 |  |  |  |  | 2015-02-24
10000467 | POMPE DE REFLUX DE K2001 | P2001B | [5 empty] | CORAF/-U2000 |  |  |  |  | 2015-02-24
10000468 | POMPE REFLUX K2002 | P2002A | [5 empty] | CORAF/-U2000 |  |  |  |  | 2015-02-24
10000469 | POMPE REFLUX K2002 | P2002B | [5 empty] | CORAF/-U2000 |  |  |  |  | 2015-02-24
10000470 | POMPE RECIRCULATION RECHAUFFEUR K2002 | P2003A | [5 empty] | CORAF/-U2000 |  |  |  |  | 2015-02-24
10000471 | POMPE RECIRCULATION RECHAUFFEUR K2002 | P2003B | [5 empty] | CORAF/-U2000 |  |  |  |  | 2015-02-24
10000472 | POMPE DE NAPHTA PRODUIT | P2004A | [5 empty] | CORAF/-U2000 |  |  |  |  | 2015-02-24
10000473 | POMPE DE NAPHTA PRODUIT | P2004B | [5 empty] | CORAF/-U2000 |  |  |  |  | 2015-02-24
10000474 | POMPE DE SOUDE REPERE PLAN 131285 | P2005A | [5 empty] | CORAF/-U2000 |  |  |  |  | 2015-02-24
10000475 | POMPE DE SOUDE REPERE PLAN 13128 | P2005B | [5 empty] | CORAF/-U2000 |  |  |  |  | 2015-02-24
10000476 | POMPE ALIMENTA COLONNE STABILISATION | P2006A | [5 empty] | CORAF/-U2000 |  |  |  |  | 2015-02-24
10000477 | POMPE ALIM COLONNE STABILISATION | P2006B | [5 empty] | CORAF/-U2000 |  |  |  |  | 2015-02-24
10000478 | POMPE DOSEUSE INHIBITEUR DE CORROSION | P2008A | [5 empty] | CORAF/-U2000 |  |  |  |  | 2015-02-24
10000479 | POMPE DOSEUSE INHIBITEUR DE CORROSION | P2008B | [5 empty] | CORAF/-U2000 |  |  |  |  | 2015-02-24
10000480 | POMPE DOSEUSE INHIBITEUR DE CORROSION | P2008C | [5 empty] | CORAF/-U2000 |  |  |  |  | 2015-02-24
10000481 | POMPE RECIRCULATION RECHAUFFEUR K2001 | P2080A | [5 empty] | CORAF/-U2000 |  |  |  |  | 2015-02-24
10000482 | POMPE RECIRCULATION RECHAUFFEUR K2001 | P2080B | [5 empty] | CORAF/-U2000 |  |  |  |  | 2015-02-24
10000483 | POMPE CHARGE REPEERE PLAN 1312 | P3001A | [5 empty] | CORAF/-U3000 |  |  |  |  | 2015-02-24
10000484 | POMPE CHARGE REPERE PLAN 13128 | P3001B | [5 empty] | CORAF/-U3000 |  |  |  |  | 2015-02-24
10000485 | POMPE REFLUX K3001 | P3002A | [5 empty] | CORAF/-U3000 |  |  |  |  | 2015-02-24
10000486 | POMPE REFLUX K3001 | P3002B | [5 empty] | CORAF/-U3000 |  |  |  |  | 2015-02-24
10000487 | POMPE CCL4 DOSAPRO | P3003 | [5 empty] | CORAF/-U3000 |  |  |  |  | 2015-02-24
10000488 | POMPE INJECTION EAU OU CCL4 LEWA | P3004 | [5 empty] | CORAF/-U3000 |  |  |  |  | 2015-02-24
10000489 | POMPE SOUDE CAUSTIQUE D'APPOINT | P4001A | [5 empty] | CORAF/-U4000 |  |  |  |  | 2015-02-24
10000490 | POMPE SOUDE CAUSTIQUE D'APPOINT | P4001B | [5 empty] | CORAF/-U4000 |  |  |  |  | 2015-02-24
10000491 | POMPE SOUDE CAUSTIQUE D'APPOINT | P4001C | [5 empty] | CORAF/-U4000 |  |  |  |  | 2015-02-24
10000492 | POMPE DE SOUDE DILUEE | P4002 | [5 empty] | CORAF/-U4000 |  |  |  |  | 2015-02-24
10000493 | POMPE D`EAU DE LAVAGE DU GPL | P4003 | [5 empty] | CORAF/-U4000 |  |  |  |  | 2015-02-24
10000494 | POMPE DE RECIRCULATION EAU | P4004A | [5 empty] | CORAF/-U4000 |  |  |  |  | 2015-02-24
10000495 | POMPE DE RECIRCULATION EAU | P4004B | [5 empty] | CORAF/-U4000 |  |  |  |  | 2015-02-24
10000496 | POMPE EAU D'APPOINT | P4005A | [5 empty] | CORAF/-U4000 |  |  |  |  | 2015-02-24
10000497 | POMPE EAU D'APPOINT ATTELEE A P4005A | P4005B | [5 empty] | CORAF/-U4000 |  |  |  |  | 2015-02-24
10000498 | POMPE D'EAU D'APPOINT ATTELEE AL P4005B | P4005C | [5 empty] | CORAF/-U4000 |  |  |  |  | 2015-02-24
10000499 | POMPE SOUDE | P4006A | [5 empty] | CORAF/-U4000 |  |  |  |  | 2015-02-24
10000500 | POMPE DE SOUDE REPERE PLAN 708698-697 | P4006B | [5 empty] | CORAF/-U4000 |  |  |  |  | 2015-02-24
10000501 | POMPE CHARGE HYDROTRAITEMENT | P5001A | [5 empty] | CORAF/-U5000 |  |  |  |  | 2015-02-24
10000502 | POMPE CHARGE HYDROTRAITEMENT | P5001B | [5 empty] | CORAF/-U5000 |  |  |  |  | 2015-02-24
10000503 | POMPE DOUBLEX | P5002A | [5 empty] | CORAF/-U5000 |  |  |  |  | 2015-02-24
10000504 | POMPE D`EAU EFFLUENTS LEWA TYPE ES2 | P5002B | [5 empty] | CORAF/-U5000 |  |  |  |  | 2015-02-24
10000505 | POMPE INHIBITEUR CORROSION | P5005 | [5 empty] | CORAF/-U5000 |  |  |  |  | 2015-02-24
10000506 | POMPE D'INJECTION DE DMDS | P5007 | [5 empty] | CORAF/-U5000 |  |  |  |  | 2015-02-24
10000507 | POMPE D'AMONIAC DOSAPRO A MEMBRANE | P5008 | [5 empty] | CORAF/-U5000 |  |  |  |  | 2015-02-24
10000508 | POMPE DOSEUSE POUR AMONIAC PUR LIQUIDE | P5010 | [5 empty] | CORAF/-U5000 |  |  |  |  | 2015-02-24
10000509 | POMPE D'INJECTION D'ANILINE CLEXTPAL | P5011 | [5 empty] | CORAF/-U5000 |  |  |  |  | 2015-02-24
10000510 | POMPE SUNDYNE | P5012A | [5 empty] | CORAF/-U5000 |  |  |  |  | 2015-02-24
10000511 | POMPE SUNDYNE | P5012B | [5 empty] | CORAF/-U5000 |  |  |  |  | 2015-02-24
10000512 | POMPE DE RESIDU SOUS VIDE | P6003A | [5 empty] | CORAF/-U6000 |  |  |  |  | 2015-02-24
10000513 | POMPE DE RESIDU SOUS VIDE | P6003B | [5 empty] | CORAF/-U6000 |  |  |  |  | 2015-02-24
10000514 | POMPE REFLUX K6001 SMK3X4X121FOLIO557608 | P6100A | [5 empty] | CORAF/-U6000 |  |  |  |  | 2015-02-24
10000515 | POMPE REFLUX K6001 SMK3X4X122FOLIO557608 | P6100B | [5 empty] | CORAF/-U6000 |  |  |  |  | 2015-02-24
10000517 | POMPE EAU CLARIFIEE FILTREE | P8101A | [5 empty] | CORAF/-U8000 |  |  |  |  | 2015-02-24
10000518 | POMPE EAU CLARIFIEE FILTREE | P8101B | [5 empty] | CORAF/-U8000 |  |  |  |  | 2015-02-24
10000519 | POMPE DE SULFATE D'ALUMINE(DOSAPRO) | P8105A | [5 empty] | CORAF/-U8000 |  |  |  |  | 2015-02-24
10000520 | POMPES DE SULFATE D'ALUMINE(DOSAPRO) | P8105B | [5 empty] | CORAF/-U8000 |  |  |  |  | 2015-02-24
10000521 | POMPE DE CHAUX DOSAPRO | P8106 | [5 empty] | CORAF/-U8000 |  |  |  |  | 2015-02-24
10000522 | POMPE INCENDIE CENTRIFUGE VERTICALE | P8180A | [5 empty] | CORAF/-U8000 |  |  |  |  | 2015-02-24
10000523 | POMPE INCENDIE CENTRIFUGE VERTICALE | P8180B | [5 empty] | CORAF/-U8000 |  |  |  |  | 2015-02-24
10000524 | POMPE INCENDIE CENTRIFUGE VERTICALE | P8180C | [5 empty] | CORAF/-U8000 |  |  |  |  | 2015-02-24
10000525 | POMPE JOCKEY IMMERGEE EAU INCENDIE KSB | P8181A | [5 empty] | CORAF/-U8000 |  |  |  |  | 2015-02-24
10000526 | POMPE JOCKEY IMMERGEE EAU INCENDIE KSB | P8181B | [5 empty] | CORAF/-U8000 |  |  |  |  | 2015-02-24
10000527 | POMPE DOSEUSE POLYELECTROLYTE MARQUE | P8182A | [5 empty] | CORAF/-U8000 |  |  |  |  | 2015-02-24
10000528 | POMPE DOSEUSE POLYELECTROLYTE MARQUE | P8182B | [5 empty] | CORAF/-U8000 |  |  |  |  | 2015-02-24
10000529 | POMPE EMULSEUR REPERE SUR PLAN 7027 | P8183 | [5 empty] | CORAF/-U8000 |  |  |  |  | 2015-02-24
10000530 | POMPE DE CONTRE-LAVAGE | P8184A | [5 empty] | CORAF/-U8000 |  |  |  |  | 2015-02-24
10000531 | POMPE DE CONTRE-LAVAGE | P8184B | [5 empty] | CORAF/-U8000 |  |  |  |  | 2015-02-24
10000532 | POMPE EAU CLARIFIEE | P8185A | [5 empty] | CORAF/-U8000 |  |  |  |  | 2015-02-24
10000533 | POMPE EAU CLARIFIEE | P8185B | [5 empty] | CORAF/-U8000 |  |  |  |  | 2015-02-24
10000534 | POMPE JOCKEY IMMERGEE EAU DOUCE U6000 | P8186A | [5 empty] | CORAF/-U8000 |  |  |  |  | 2015-02-24
10000535 | POMPE JOCKEY IMMERGEE EAU DOUCE U6000 | P8186B | [5 empty] | CORAF/-U8000 |  |  |  |  | 2015-02-24
10000536 | POMPE A EAU INCENDIE DU CMR8101 | P8190 | [5 empty] | CORAF/-U8000 |  |  |  |  | 2015-02-24
10000537 | POMPE PRODUIT EMULSEUR CAMION INCENDIE | P8191 | [5 empty] | CORAF/-U8000 |  |  |  |  | 2015-02-24
10000538 | POMPE EAU INCENDIE CMR8102 | P8192 | [5 empty] | CORAF/-U8000 |  |  |  |  | 2015-02-24
10000539 | POMPE PRODUIT EMULSEUR CAMION INCENDIE | P8193 | [5 empty] | CORAF/-U8000 |  |  |  |  | 2015-02-24
10000540 | POMPE KSB TYPE WKL 125/2 SUR MPR6000 L | P8196 | [5 empty] | CORAF/-U8000 |  |  |  |  | 2015-02-24
10000545 | POMPE SURPRESSEUR EAU POTABLE BAT ADMN | P8201A | [5 empty] | CORAF/-U8000 |  |  |  |  | 2015-02-24
10000546 | POMPE SURPRESSEUR EAU POTABLE BAT ADMN | P8201B | [5 empty] | CORAF/-U8000 |  |  |  |  | 2015-02-24
10000559 | POMPE ALIMENTAIRE | P8301A | [5 empty] | CORAF/-U8000 |  |  |  |  | 2015-02-24
10000560 | POMPE ALIMENTAIRE | P8301B | [5 empty] | CORAF/-U8000 |  |  |  |  | 2015-02-24
10000561 | POMPE EAU REFRIGERATEUR | P8302A | [5 empty] | CORAF/-U8000 |  |  |  |  | 2015-02-24
10000562 | POMPE EAU REFRIGERATION | P8302B | [5 empty] | CORAF/-U8000 |  |  |  |  | 2015-02-24
10000563 | POMPE EAU ADOUCIE REPERE PLAN 1 | P8303A | [5 empty] | CORAF/-U8000 |  |  |  |  | 2015-02-24
10000564 | POMPE EAU ADOUCIE REPERE PLAN 1 | P8303B | [5 empty] | CORAF/-U8000 |  |  |  |  | 2015-02-24
10000565 | POMPE DE SAUMURE PASA | P8380A | [5 empty] | CORAF/-U8000 |  |  |  |  | 2015-02-24
10000566 | POMPE DE SAUMURE PASA | P8380B | [5 empty] | CORAF/-U8000 |  |  |  |  | 2015-02-24
10000567 | POMPE DE SLOPS | P8401 | [5 empty] | CORAF/-U8000 |  |  |  |  | 2015-02-24
10000568 | POMPE EAUX USEES VERS LA MER | P8402A | [5 empty] | CORAF/-U8000 |  |  |  |  | 2015-02-24
10000569 | POMPE EAUX USEES VERS LA MER | P8402B | [5 empty] | CORAF/-U8000 |  |  |  |  | 2015-02-24
10000571 | VIS RELEVAGE SPAANS REPERE PLAN LG020 | P8404A | [5 empty] | CORAF/-U8000 |  |  |  |  | 2015-02-24
10000572 | VIS RELEVAGE SPAANS REPERE PLAN LGB29 | P8404B | [5 empty] | CORAF/-U8000 |  |  |  |  | 2015-02-24
10000573 | POMPE EAUX VANNES KVPZ 50-200BREGUET KSB | P8405 | [5 empty] | CORAF/-U8000 |  |  |  |  | 2015-02-24
10000574 | GROUPE MOTO-POMPE | P8482A | [5 empty] | CORAF/-U8000 |  |  |  |  | 2015-02-24
10000575 | GROUPE MOTO POMPEECREMEUR NENUFAR | P8482B | [5 empty] | CORAF/-U8000 |  |  |  |  | 2015-02-24
10000578 | POMPE DE PHOSPHATE DOSAPRO TYPE50Y3L 221 | P8882A | [5 empty] | CORAF/-U8000 |  |  |  |  | 2015-02-24
10000579 | POMPE DE PHOSPHATE DOSAPRO TYPE50Y3L 221 | P8882B | [5 empty] | CORAF/-U8000 |  |  |  |  | 2015-02-24
10000580 | POMPE FUEL-OIL COMBUSTIBLE CHAUDIERE | P8901A | [5 empty] | CORAF/-U8900 |  |  |  |  | 2015-02-24
10000581 | POMPE FUEL-OIL COMBUSTIBLE CHAUDIERE | P8901B | [5 empty] | CORAF/-U8900 |  |  |  |  | 2015-02-24
10000582 | POMPE D'EAU BRUTE AZ 125/400 | P890201A | [5 empty] | CORAF/-U8900 |  |  |  |  | 2015-02-24
10000583 | POMPE D'EAU BRUTE AZ 125/400 | P890201B | [5 empty] | CORAF/-U8900 |  |  |  |  | 2015-02-24
10000584 | POMPE D'EAU BRUTE AZ 125/400 | P890201C | [5 empty] | CORAF/-U8900 |  |  |  |  | 2015-02-24
10000585 | POMPE D'EAU BRUTE AZ 125/400 | P890201D | [5 empty] | CORAF/-U8900 |  |  |  |  | 2015-02-24
10000586 | POMPE DE LA CAISSE A BOUES SNP 50.1 ACMR | P890242 | [5 empty] | CORAF/-U8900 |  |  |  |  | 2015-02-24
10000587 | POMPE TRANSFERT HUILE GRAISSAGE SCAM-IMO | P890251 | [5 empty] | CORAF/-U8900 |  |  |  |  | 2015-02-24
10000588 | POMPE TRANSFERT DIESEL OIL CENTRALE SCAM | P890271A | [5 empty] | CORAF/-U8900 |  |  |  |  | 2015-02-24
10000589 | POMPE TRANSFERT DIESEL OIL CENTRALE SCAM | P890271B | [5 empty] | CORAF/-U8900 |  |  |  |  | 2015-02-24
10000592 | POMPE BYPASS SEPARATEUR | P890284 | [5 empty] | CORAF/-U8900 |  |  |  |  | 2015-02-24
10000593 | POMPE TRANSFERT EGOUTTURES DO/FO SCAM | P890291A | [5 empty] | CORAF/-U8900 |  |  |  |  | 2015-02-24
10000594 | POMPE TRANSFERT EGOUTTURES D0/F0 SCAM | P890291B | [5 empty] | CORAF/-U8900 |  |  |  |  | 2015-02-24
10000595 | POMPE GAS-OIL RINCAGE | P8902A | [5 empty] | CORAF/-U8900 |  |  |  |  | 2015-02-24
10000596 | POMPE GAS-OIL RINCAGE | P8902B | [5 empty] | CORAF/-U8900 |  |  |  |  | 2015-02-24
10000597 | POMPE CONDENSATS BALLON DETORCHE | P8903A | [5 empty] | CORAF/-U8900 |  |  |  |  | 2015-02-24
10000598 | POMPE CONDENSATS BALLON DETORCHE | P8903B | [5 empty] | CORAF/-U8900 |  |  |  |  | 2015-02-24
10000599 | POMPE EAU CYLINDRES Grp GD8911 AZ65/315 | P891211A | [5 empty] | CORAF/-U8900 |  |  |  |  | 2015-02-24
10000600 | POMPE EAU CYLINDRES Grp GD8911 AZ65/315 | P891211B | [5 empty] | CORAF/-U8900 |  |  |  |  | 2015-02-24
10000601 | POMPE EAU REFRIGERATION INJECTEUR GD8911 | P891221A | [5 empty] | CORAF/-U8900 |  |  |  |  | 2015-02-24
10000602 | POMPE EAU REFRIGERATION INJECTEUR GD8911 | P891221B | [5 empty] | CORAF/-U8900 |  |  |  |  | 2015-02-24
10000603 | POMPE HUILE GRAISS MOTEUR DIESEL GD8911 | P891231A | [5 empty] | CORAF/-U8900 |  |  |  |  | 2015-02-24
10000604 | POMPE HUILE GRAISS MOTEUR DIESEL GD8911 | P891231B | [5 empty] | CORAF/-U8900 |  |  |  |  | 2015-02-24
10000605 | POMPE GAVAGE COMBUST MOT DIESEL GD8911 | P891261A | [5 empty] | CORAF/-U8900 |  |  |  |  | 2015-02-24
10000606 | POMPE GAVAGE COMBUST MOT DIESEL GD8911 | P891261B | [5 empty] | CORAF/-U8900 |  |  |  |  | 2015-02-24
10000607 | POMPE EAU CYLINDRE Grp GD8912 AZ 65/315 | P892211A | [5 empty] | CORAF/-U8900 |  |  |  |  | 2015-02-24
10000608 | POMPE EAU CYLINDRE Grp GD8912 AZ 65/315 | P892211B | [5 empty] | CORAF/-U8900 |  |  |  |  | 2015-02-24
10000609 | POMPE EAU REFRIGERATION INJECTEUR GD8912 | P892221A | [5 empty] | CORAF/-U8900 |  |  |  |  | 2015-02-24
10000610 | POMPE EAU REFRIGERATION INJECTEUR GD8912 | P892221B | [5 empty] | CORAF/-U8900 |  |  |  |  | 2015-02-24
10000611 | POMPE HUILE GRAISS MOTEUR DIESEL GD8912 | P892231A | [5 empty] | CORAF/-U8900 |  |  |  |  | 2015-02-24
10000612 | POMPE HUILE GRAISS MOTEUR DIESEL GD8912 | P892231B | [5 empty] | CORAF/-U8900 |  |  |  |  | 2015-02-24
10000613 | POMPE GAVAGE COMBUST MOTEUR GD8912 | P892261A | [5 empty] | CORAF/-U8900 |  |  |  |  | 2015-02-24
10000614 | POMPE GAVAGE COMBUST MOTEUR GD8912 | P892261B | [5 empty] | CORAF/-U8900 |  |  |  |  | 2015-02-24
10000615 | POMPE EAU CYLINDRE Grp GD 8913 AZ 65/315 | P893211A | [5 empty] | CORAF/-U8900 |  |  |  |  | 2015-02-24
10000616 | POMPE EAU CYLINDRE Grp GD 8913 AZ 65/315 | P893211B | [5 empty] | CORAF/-U8900 |  |  |  |  | 2015-02-24
10000617 | POMPE EAU REFRIGERATION INJECTEUR GD8913 | P893221A | [5 empty] | CORAF/-U8900 |  |  |  |  | 2015-02-24
10000618 | POMPE EAU REFRIGERATION INJECTEUR GD8913 | P893221B | [5 empty] | CORAF/-U8900 |  |  |  |  | 2015-02-24
10000619 | POMPE HUILE GRAISS MOTEUR GD8913 | P893231A | [5 empty] | CORAF/-U8900 |  |  |  |  | 2015-02-24
10000620 | POMPE HUILE GRAISS MOTEUR GD8913 | P893231B | [5 empty] | CORAF/-U8900 |  |  |  |  | 2015-02-24
10000621 | POMPE GAVAGE COMBUSTIBLE MOTEUR GD8913 | P893261A | [5 empty] | CORAF/-U8900 |  |  |  |  | 2015-02-24
10000622 | POMPE GAVAGE COMBUSTIBLE MOTEUR GD8913 | P893261B | [5 empty] | CORAF/-U8900 |  |  |  |  | 2015-02-24
10000623 | POMPE D'EAU CYLINDRES DU GROUPEGD 8914 | P894211A | [5 empty] | CORAF/-U8900 |  |  |  |  | 2015-02-24
10000624 | POMPE D'EAU CYLINDRES DU GROUPEGD 8914 | P894211B | [5 empty] | CORAF/-U8900 |  |  |  |  | 2015-02-24
10000625 | POMPE EAU REFRIGERATION INJECTEUR GD8914 | P894221A | [5 empty] | CORAF/-U8900 |  |  |  |  | 2015-02-24
10000626 | POMPE EAU REFRIGERATION INJECTEURGD 8914 | P894221B | [5 empty] | CORAF/-U8900 |  |  |  |  | 2015-02-24
10000627 | POMPE HUILE GRAISSAGE MOTEUR GD8914 | P894231A | [5 empty] | CORAF/-U8900 |  |  |  |  | 2015-02-24
10000628 | POMPE HUILE GRAISSAGE MOTEUR GD8914 | P894231B | [5 empty] | CORAF/-U8900 |  |  |  |  | 2015-02-24
10000629 | POMPE GAVAGE COMBUSTIBLE MOTEUR GD8814 | P894261A | [5 empty] | CORAF/-U8900 |  |  |  |  | 2015-02-24
10000630 | POMPE GAVAGE COMBUSTIBLE MOTEUR GD8914 | P894261B | [5 empty] | CORAF/-U8900 |  |  |  |  | 2015-02-24
10000631 | POMPE CHARGE DE BRUT | P9001A | [5 empty] | CORAF/-U9000 |  |  |  |  | 2015-02-24
10000632 | POMPE CHARGE DE BRUT | P9001B | [5 empty] | CORAF/-U9000 |  |  |  |  | 2015-02-24
10000633 | POMPE BRASSAGE ET REEXPEDITION BRUT | P9001C | [5 empty] | CORAF/-U9000 |  |  |  |  | 2015-02-24
10000635 | POMPE SLOPS HUMIDES REPERE PLAN 13 | P9003 | [5 empty] | CORAF/-U9000 |  |  |  |  | 2015-02-24
10000636 | POMPE RECIRCULATION T9024 | P9004 | [5 empty] | CORAF/-U9000 |  |  |  |  | 2015-02-24
10000637 | POMPE CHARGE REFORMING | P9005A | [5 empty] | CORAF/-U9000 |  |  |  |  | 2015-02-24
10000638 | POMPE CHARGE REFORMING | P9005B | [5 empty] | CORAF/-U9000 |  |  |  |  | 2015-02-24
10000639 | POMPE TRANSFERT WHITE SPIRIT/FLUANT | P9007A | [5 empty] | CORAF/-U9000 |  |  |  |  | 2015-02-24
10000640 | POMPE TRANSFERT WHITE SPIRIT/FLUANT | P9007B | [5 empty] | CORAF/-U9000 |  |  |  |  | 2015-02-24
10000641 | POMPE DE BRASSAGE KEROSENE | P9008A | [5 empty] | CORAF/-U9000 |  |  |  |  | 2015-02-24
10000642 | POMPE TRANSFERT RESIDUS | P9010A | [5 empty] | CORAF/-U9000 |  |  |  |  | 2015-02-24
10000643 | POMPE TRANSFERT RESIDUS | P9010B | [5 empty] | CORAF/-U9000 |  |  |  |  | 2015-02-24
10000644 | POMPE EXPEDITION GPL | P9011A | [5 empty] | CORAF/-U9000 |  |  |  |  | 2015-02-24
10000645 | POMPE EXPEDITION GPL | P9011B | [5 empty] | CORAF/-U9000 |  |  |  |  | 2015-02-24
10000646 | POMPE TRANSFERT ESSENCE | P9012I | [5 empty] | CORAF/-U9000 |  |  |  |  | 2015-02-24
10000647 | POMPE TRANSFERT ESSENCE | P9012II | [5 empty] | CORAF/-U9000 |  |  |  |  | 2015-02-24
10000648 | POMPE TRANSFERT KEROSENE | P9015I | [5 empty] | CORAF/-U9000 |  |  |  |  | 2015-02-24
10000649 | POMPE TRANSFERT KEROSENE | P9015II | [5 empty] | CORAF/-U9000 |  |  |  |  | 2015-02-24
10000650 | POMPE BRASSAGE DIESEL OIL | P9016 | [5 empty] | CORAF/-U9000 |  |  |  |  | 2015-02-24
10000651 | POMPE BRASSAGE FUEL-OIL 3500 | P9016I | [5 empty] | CORAF/-U9000 |  |  |  |  | 2015-02-24
10000652 | POMPE BRASSAGE FUEL-OIL 3500 | P9016II | [5 empty] | CORAF/-U9000 |  |  |  |  | 2015-02-24
10000653 | POMPE BRASSAGE DIESEL OIL | P9017 | [5 empty] | CORAF/-U9000 |  |  |  |  | 2015-02-24
10000654 | POMPE MELANGE GPL | P9018A | [5 empty] | CORAF/-U9000 |  |  |  |  | 2015-02-24
10000655 | POMPE MELANGE GPL | P9018B | [5 empty] | CORAF/-U9000 |  |  |  |  | 2015-02-24
10000656 | POMPE ADDITIVE KEROSENE | P9021 | [5 empty] | CORAF/-U9000 |  |  |  |  | 2015-02-24
10000657 | BOOSTER CHARGE UNITE 5000 | P9050A | [5 empty] | CORAF/-U9000 |  |  |  |  | 2015-02-24
10000658 | BOOSTER CHARGE UNITE 5000 | P9050B | [5 empty] | CORAF/-U9000 |  |  |  |  | 2015-02-24
10000659 | POMPE DE TRANSFERT DE FUEL-OIL CENTRALE | P9081A | [5 empty] | CORAF/-U9000 |  |  |  |  | 2015-02-24
10000660 | POMPE DE TRANSFERT DE FUEL-OIL CENTRALE | P9081B | [5 empty] | CORAF/-U9000 |  |  |  |  | 2015-02-24
10000661 | POMPE REFORMAT P/ETHYLATION | P9082 | [5 empty] | CORAF/-U9000 |  |  |  |  | 2015-02-24
10000662 | BOOSTER CHARGE UNITE 5000 REP.F608322A6F | P9083A | [5 empty] | CORAF/-U9000 |  |  |  |  | 2015-02-24
10000663 | BOOSTER CHARGE UNITE 5000 REP.F608322A6F | P9083B | [5 empty] | CORAF/-U9000 |  |  |  |  | 2015-02-24
10000664 | POMPE TRANSFERT GAS-OIL | P9084A | [5 empty] | CORAF/-U9000 |  |  |  |  | 2015-02-24
10000665 | POMPE TRANSFERT GAS-OIL REP. PLAN F60826 | P9084B | [5 empty] | CORAF/-U9000 |  |  |  |  | 2015-02-24
10000666 | P/POMPE CCL4 LEWA HK1 (EX P3003) | P999902MAG | [5 empty] | CORAF/-U9000 |  |  |  |  | 2015-02-24
10000899 | PRESSOSTAT SEUIL:6,5B BALLON VAPEUR | PAH890329 | [5 empty] | CORAF/-U8900 |  |  |  |  | 2015-02-24
10000900 | PRESSOSTAT COMPRESS AIR DEMARRG GD8980 | PAL89030 | [5 empty] | CORAF/-U8900 |  |  |  |  | 2015-02-24
10000901 | PRESSOSTAT ECHELLE:0,5@10B EAU CYLINDRES | PAL891211 | [5 empty] | CORAF/-U8900 |  |  |  |  | 2015-02-24
10000902 | PRESSOSTAT SEUIL4B COMBUSTIBLE F.O vsMOT | PAL891261 | [5 empty] | CORAF/-U8900 |  |  |  |  | 2015-02-24
10000903 | PRESSOSTAT SEUIL:2B EAU CYLINDRE | PAL892211 | [5 empty] | CORAF/-U8900 |  |  |  |  | 2015-02-24
10000904 | PRESSOSTAT SEUIL 4B COMBU F.O VERS MOT | PAL892261 | [5 empty] | CORAF/-U8900 |  |  |  |  | 2015-02-24
10000905 | PRESSOSAT ECH:0,5@10B EAU CYLINDRE | PAL893211 | [5 empty] | CORAF/-U8900 |  |  |  |  | 2015-02-24
10000906 | PRESSOSTAT SEUIL4B COMBU F.O VERS MOT | PAL893261 | [5 empty] | CORAF/-U8900 |  |  |  |  | 2015-02-24
10000907 | PRESSOSTAT ECH:0,5@10B EAU CYLINDRE | PAL894211 | [5 empty] | CORAF/-U8900 |  |  |  |  | 2015-02-24
10000908 | PRESSOSTAT SEUIL4B COMBU F.O vs MOT | PAL894261 | [5 empty] | CORAF/-U8900 |  |  |  |  | 2015-02-24
10001167 | MASO MICROPAK .CORPS:1 | PCV1022 | [5 empty] | CORAF/-U1000 |  |  |  |  | 2015-02-24
10001168 | VANNE MASO CAMFLEX II 35-35202 | PCV1024 | [5 empty] | CORAF/-U1000 |  |  |  |  | 2015-02-24
10001169 | MASO MASO MICROPAK 29 DE 1CV2,3PN40 FS | PCV1027 | [5 empty] | CORAF/-U1000 |  |  |  |  | 2015-02-24
10001171 | ADAREG R1PF.CORPS:A216GRWCB1 | PCV1033B | [5 empty] | CORAF/-U1000 |  |  |  |  | 2015-02-24
10001172 | VANNE AUTOREG PRESSION ESSENC HYDROCONGO | PCV15170 | [5 empty] | CORAF/U15000 |  |  |  |  | 2015-02-24
10001173 | VANNE AUTOREG PRESSION KERO HYDROCONGO | PCV15171 | [5 empty] | CORAF/U15000 |  |  |  |  | 2015-02-24
10001174 | VANNE AUTOREG PRESSION DIESEL HYDROCONGO | PCV15172 | [5 empty] | CORAF/U15000 |  |  |  |  | 2015-02-24
10001176 | VANNE MASO-MICROPAK 29231 | PCV2005A | [5 empty] | CORAF/-U2000 |  |  |  |  | 2015-02-24
10001177 | ADAREG NM2PF.CORPS:A216GRWCB.1 | PCV2005B | [5 empty] | CORAF/-U2000 |  |  |  |  | 2015-02-24
10001178 | ADAREG NM2PO.CORPS:A216WCB.1 | PCV2006 | [5 empty] | CORAF/-U2000 |  |  |  |  | 2015-02-24
10001179 | ADAREG.R2PF.M103.CORPS:A216GRWCB3 | PCV2024A | [5 empty] | CORAF/-U2000 |  |  |  |  | 2015-02-24
10001180 | ADAREG NM2PO 1 | PCV2024B | [5 empty] | CORAF/-U2000 |  |  |  |  | 2015-02-24
10001181 | ADAREG.R2PF M104.CORPS:A216GRWCB6 | PCV2027A | [5 empty] | CORAF/-U2000 |  |  |  |  | 2015-02-24
10001182 | VANNE Ctrl PRESSION DED2004 (FGvsTORCHE) | PCV2027B | [5 empty] | CORAF/-U2000 |  |  |  |  | 2015-02-24
10001183 | VANNE MASO CAMFLEX 35-35102 | PCV2027C | [5 empty] | CORAF/-U2000 |  |  |  |  | 2015-02-24
10001184 | VANNE MASO-MICROPAK 2931 | PCV2040 | [5 empty] | CORAF/-U2000 |  |  |  |  | 2015-02-24
10001185 | VANNE MASO-MICROPAK 29241 | PCV2041 | [5 empty] | CORAF/-U2000 |  |  |  |  | 2015-02-24
10001186 | VANNE MASO-MICROPAK 29241 | PCV2042 | [5 empty] | CORAF/-U2000 |  |  |  |  | 2015-02-24
10001187 | VANNE MASO CAMFLEX II 35-35202 | PCV2046 | [5 empty] | CORAF/-U2000 |  |  |  |  | 2015-02-24
10001188 | VANNE MASO CAMFLEX II 35-35202 | PCV2047 | [5 empty] | CORAF/-U2000 |  |  |  |  | 2015-02-24
10001189 | VANNE MASO CAMFLEX II 35-35202 | PCV2048 | [5 empty] | CORAF/-U2000 |  |  |  |  | 2015-02-24
10001190 | VANNE MASO-MICROPAK 2931 | PCV2055 | [5 empty] | CORAF/-U2000 |  |  |  |  | 2015-02-24
10001191 | VANNE MASO-MICROPAK 2931 | PCV2056 | [5 empty] | CORAF/-U2000 |  |  |  |  | 2015-02-24
10001192 | VANNE MASO-MICROPAK 2931 | PCV2057 | [5 empty] | CORAF/-U2000 |  |  |  |  | 2015-02-24
10001193 | VANNE Ctrl PRESSION HYDROGENE | PCV3013 | [5 empty] | CORAF/-U3000 |  |  |  |  | 2015-02-24
10001194 | ADAREG R2PF.CORPS:A216GRWCB1 | PCV3028A | [5 empty] | CORAF/-U3000 |  |  |  |  | 2015-02-24
10001195 | ADAREG NM2PF CORPS A216 GR WC B1 | PCV3028B | [5 empty] | CORAF/-U3000 |  |  |  |  | 2015-02-24
10001196 | VANNE AUTO FISHER 1 TYPE EZ 4,9 | PCV3031 | [5 empty] | CORAF/-U3000 |  |  |  |  | 2015-02-24
10001197 | VANNE MASO 35-35102 | PCV3033 | [5 empty] | CORAF/-U3000 |  |  |  |  | 2015-02-24
10001198 | VANNE MASO CAMFLEX II 35-35202 | PCV3034 | [5 empty] | CORAF/-U3000 |  |  |  |  | 2015-02-24
10001199 | VANNE MASO CAMFLEX II 35-35202 | PCV3035 | [5 empty] | CORAF/-U3000 |  |  |  |  | 2015-02-24
10001200 | VANNE MASO-MICROPAK 29241 | PCV3036 | [5 empty] | CORAF/-U3000 |  |  |  |  | 2015-02-24
10001201 | VANNE MASO-MICROPAK 2931 | PCV3037 | [5 empty] | CORAF/-U3000 |  |  |  |  | 2015-02-24
10001202 | VANNE MASO-MICROPAK 29241 | PCV3038 | [5 empty] | CORAF/-U3000 |  |  |  |  | 2015-02-24
10001203 | VANNE MASO-MICROPAK 29241 | PCV3039 | [5 empty] | CORAF/-U3000 |  |  |  |  | 2015-02-24
10001204 | VANNE MASO-MICROPAK 29241 | PCV3040 | [5 empty] | CORAF/-U3000 |  |  |  |  | 2015-02-24
10001205 | VANNE MASO-MICROPAK 2931 | PCV3050 | [5 empty] | CORAF/-U3000 |  |  |  |  | 2015-02-24
10001206 | VANNE MASO-MICROPAK 29241 | PCV3051 | [5 empty] | CORAF/-U3000 |  |  |  |  | 2015-02-24
10001207 | VANNE MASO-MICROPAK 29251 | PCV3052 | [5 empty] | CORAF/-U3000 |  |  |  |  | 2015-02-24
10001208 | VANNE MASO-MICROPAK 29251 | PCV3053 | [5 empty] | CORAF/-U3000 |  |  |  |  | 2015-02-24
10001209 | ADAREG NM2PF CORPS:A216GR WC B1 | PCV4006B | [5 empty] | CORAF/-U4000 |  |  |  |  | 2015-02-24
10001210 | VANNE MASO MICROPAK 29211 | PCV4016 | [5 empty] | CORAF/-U4000 |  |  |  |  | 2015-02-24
10001211 | VANNE MASO MICROPAK 29211 | PCV4017 | [5 empty] | CORAF/-U4000 |  |  |  |  | 2015-02-24
10001212 | VANNE MASO-MICROPAK 29241 | PCV5002 | [5 empty] | CORAF/-U5000 |  |  |  |  | 2015-02-24
10001213 | VANNE MASO CAMFLEX II 35-35202 | PCV5003 | [5 empty] | CORAF/-U5000 |  |  |  |  | 2015-02-24
10001214 | VANNE MASO CORPS 3/4ANGLE BRIDES 1/2 | PCV5004A | [5 empty] | CORAF/-U5000 |  |  |  |  | 2015-02-24
10001215 | VANNE MASO MICROPAK 1 | PCV5004B | [5 empty] | CORAF/-U5000 |  |  |  |  | 2015-02-24
10001216 | VANNE MASO-MICROPAK 29241 | PCV5009 | [5 empty] | CORAF/-U5000 |  |  |  |  | 2015-02-24
10001217 | VANNE MASO VARIPAK 28-28281 | PCV6100 | [5 empty] | CORAF/-U6000 |  |  |  |  | 2015-02-24
10001218 | VANNE MASO CAMFLEX II 35-35102 | PCV8125 | [5 empty] | CORAF/-U8000 |  |  |  |  | 2015-02-24
10001219 | VANNE MASO 48-21115 | PCV8126 | [5 empty] | CORAF/-U8000 |  |  |  |  | 2015-02-24
10001220 | VANNE MASO SIGMA F 48-21115 | PCV8309 | [5 empty] | CORAF/-U8000 |  |  |  |  | 2015-02-24
10001221 | ADAREG R1PF.CORPS:A216GRWCB1 | PCV8313 | [5 empty] | CORAF/-U8000 |  |  |  |  | 2015-02-24
10001222 | DETENDEUR D'AZOTE ETNA BOC DF50200/10 | PCV8703 | [5 empty] | CORAF/-U8000 |  |  |  |  | 2015-02-24
10001223 | ADAREG.R2PF.M102.CORPS:A216GRWCB2 | PCV8908 | [5 empty] | CORAF/-U8900 |  |  |  |  | 2015-02-24
10001224 | VANNE MASO MICROPAK 29 | PCV8916 | [5 empty] | CORAF/-U8900 |  |  |  |  | 2015-02-24
10001225 | VANNE MASO CAMFLEX II 35-35202 | PCV8921 | [5 empty] | CORAF/-U8900 |  |  |  |  | 2015-02-24
10001226 | VANNE MASO CAMFLEX II 35-35202 | PCV8925 | [5 empty] | CORAF/-U8900 |  |  |  |  | 2015-02-24
10001227 | VANNE MASO-CAMFLEX II 35-35102 | PCV9042 | [5 empty] | CORAF/-U9000 |  |  |  |  | 2015-02-24
10000909 | A.K.M. 0 A 6B.DIA.:60 | PI24-7 | [5 empty] | CORAF/-U2000 |  |  |  |  | 2015-02-24
10000910 | A.K.M.-0 A 6B.DIA.:60 | PI28-15 | [5 empty] | CORAF/-U2000 |  |  |  |  | 2015-02-24
10000911 | REGULATEUR MONOCBLOC A MICROPROCESSEUR | PIC1007 | [5 empty] | CORAF/-U1000 |  |  |  |  | 2015-02-24
10000912 | REGULATEUR MONOCBLOC A MICROPROCESSEUR | PIC2005 | [5 empty] | CORAF/-U2000 |  |  |  |  | 2015-02-24
10000913 | REGULATEUR PNEU.2 ACTIONS CASC. | PIC2024 | [5 empty] | CORAF/-U2000 |  |  |  |  | 2015-02-24
10000914 | TETE K2002 APPAREIL ECHELLE 0-3KG | PIC2027 | [5 empty] | CORAF/-U2000 |  |  |  |  | 2015-02-24
10000915 | REGULATEUR MONOCBLOC A MICROPROCESSEUR | PIC3031 | [5 empty] | CORAF/-U3000 |  |  |  |  | 2015-02-24
10000916 | REGULATEUR PNEU.PI TYPE 130MN4FOXBORO | PIC4006 | [5 empty] | CORAF/-U4000 |  |  |  |  | 2015-02-24
10000917 | REGULATEUR INDICATEUR PNEU.TYPEFBB/SEREG | PIC5003 | [5 empty] | CORAF/-U5000 |  |  |  |  | 2015-02-24
10000918 | REGULATEUR INDICATEUR PNEU.TYPEFBB/SEREG | PIC5009 | [5 empty] | CORAF/-U5000 |  |  |  |  | 2015-02-24
10000919 | REGULATEUR MONOCBLOC A MICROPROCESSEUR | PIC5101 | [5 empty] | CORAF/-U5000 |  |  |  |  | 2015-02-24
10000920 | REGULATEUR MONOCBLOC A MICROPROCESSEUR | PIC5108 | [5 empty] | CORAF/-U5000 |  |  |  |  | 2015-02-24
10000921 | REGULATEUR MONOCBLOC A MICROPROCESSEUR | PIC8921 | [5 empty] | CORAF/-U8900 |  |  |  |  | 2015-02-24
10000922 | PRESSOSTAT SUR SURPRESSEUR 890301A | PLSH89030A | [5 empty] | CORAF/-U8900 |  |  |  |  | 2015-02-24
10000923 | PRESSOSTAT SUR SURPRESSEUR 890301A | PLSH89030B | [5 empty] | CORAF/-U8900 |  |  |  |  | 2015-02-24
10002064 | POINT NEUTRE 5,5KV CELL 11TABLEAU 11T2-1 | PN5-5KV | [5 empty] | CORAF/-U5000 |  |  |  |  | 2015-02-24
10002097 | PONT ROULANT 15T CENTRALE 1770 | PRO4 | [5 empty] | CORAF/-U4000 |  |  |  |  | 2015-02-24
10000924 | SAUTER N0=A1009-T70 ECH.:0 A 5B. | PSH24-3 | [5 empty] | CORAF/-U2000 |  |  |  |  | 2015-02-24
10000925 | SAUTER NO=A1009-T70 ECH.:0 A 5B. | PSH28-16 | [5 empty] | CORAF/-U2000 |  |  |  |  | 2015-02-24
10000926 | SAUTER NO=A1009-T70 ECH.:0 A 5B. | PSL24-2 | [5 empty] | CORAF/-U2000 |  |  |  |  | 2015-02-24
10000927 | SAUTER NO=A1009-T70 ECH.:0 A 5B. | PSL28-14 | [5 empty] | CORAF/-U2000 |  |  |  |  | 2015-02-24
10001636 | VISCOSIMETRE ITT-WALLNER ECH | Q1892614 | [5 empty] | CORAF/-U8900 |  |  |  |  | 2015-02-24
10001637 | VISCOSIMETRE ITT-WALLNER | Q2892614 | [5 empty] | CORAF/-U8900 |  |  |  |  | 2015-02-24
10001638 | VISCOSIMETRE ITT-WALLNER | Q3892614 | [5 empty] | CORAF/-U8900 |  |  |  |  | 2015-02-24
10001639 | VISCOSIMETRE ITT-WALLNER | Q4892614 | [5 empty] | CORAF/-U8900 |  |  |  |  | 2015-02-24
10000935 | QC KENT TIEGHI JAF1621050000 ECH:0-6 | QC891261 | [5 empty] | CORAF/-U8900 |  |  |  |  | 2015-02-24
10000936 | QC KENT TIEGHI JAF1621050000 ECH:0-6 | QC892261 | [5 empty] | CORAF/-U8900 |  |  |  |  | 2015-02-24
10000937 | QC KENT TIEGHI JAF1621050000 ECH:0-6 | QC893261 | [5 empty] | CORAF/-U8900 |  |  |  |  | 2015-02-24
10000938 | QC KENT TEIGHI JAF1621050000 ECH:0-6 | QC894261 | [5 empty] | CORAF/-U8900 |  |  |  |  | 2015-02-24
10001228 | VANNE DE CONTROLE DE VISCOSITE SART | QCV891321 | [5 empty] | CORAF/-U8900 |  |  |  |  | 2015-02-24
10001229 | VANNE SART AVEC COMMANDE MANUELLE | QCV892321 | [5 empty] | CORAF/-U8900 |  |  |  |  | 2015-02-24
10001230 | VANNE SART AVEC COMMANDE MANUELLE | QCV893321 | [5 empty] | CORAF/-U8900 |  |  |  |  | 2015-02-24
10001231 | VANNE SART AVEC COMMANDE MANUELLE | QCV894321 | [5 empty] | CORAF/-U8900 |  |  |  |  | 2015-02-24
10000244 | REACTEUR D'HYDROTRAITEMENT SERCOBE | R2001 | [5 empty] | CORAF/-U2000 |  |  |  |  | 2015-02-24
10000245 | REACTEUR1 REFORMEUR CATALYTIQ BABCOCK | R3001 | [5 empty] | CORAF/-U3000 |  |  |  |  | 2015-02-24
10000246 | REACTEUR2 REFORMEUR CATALYTIQ BABCOCK | R3002 | [5 empty] | CORAF/-U3000 |  |  |  |  | 2015-02-24
10000247 | REACTEUR3 REFORMEUR CATALYTIQ BABCOCK | R3003 | [5 empty] | CORAF/-U3000 |  |  |  |  | 2015-02-24
10000248 | REACTEUR4 REFORMEUR CATALYTIQ BABCOCK | R3004 | [5 empty] | CORAF/-U3000 |  |  |  |  | 2015-02-24
10000249 | REACTEUR D'HYDROTRAITEMENT VOEST | R5001 | [5 empty] | CORAF/-U5000 |  |  |  |  | 2015-02-24
10001951 | ROBINET BOISSEAU SPHER.THEVIGNOT12 RSF | RBOF121 | [5 empty] | CORAF/-U1000 |  |  |  |  | 2015-02-24
10001952 | ROBINET BOISSEAU SPHER.THEVIGNOT12 RSF | RBOF122 | [5 empty] | CORAF/-U1000 |  |  |  |  | 2015-02-24
10001953 | ROBINET BOISSEAU SPHER.THEVIGNOT12 RSF-T | RBOF12T1 | [5 empty] | CORAF/-U1000 |  |  |  |  | 2015-02-24
10001954 | ROBINET BOISSEAU SPHER.THEVIGNOT12 RSF-T | RBOF12T2 | [5 empty] | CORAF/-U1000 |  |  |  |  | 2015-02-24
10001955 | ROBINET BOISSEAU SPHER.THEVIGNOT12 RSF-T | RBOF12T3 | [5 empty] | CORAF/-U1000 |  |  |  |  | 2015-02-24
10001956 | ROBINET BOISSEAU SPHER.THEVIGNOT12 RSF-T | RBOF12T4 | [5 empty] | CORAF/-U1000 |  |  |  |  | 2015-02-24
10001957 | ROBINET BOISSEAU SPHER.THEVIGNOT12 RSF-T | RBOF12T5 | [5 empty] | CORAF/-U1000 |  |  |  |  | 2015-02-24
10001958 | ROBINET BOISSEAU SPHER.THEVIGNOT12 RSF-T | RBOF12T6 | [5 empty] | CORAF/-U1000 |  |  |  |  | 2015-02-24
10001959 | ROBI BOISSEAU SPHE.THEVIGNOT12 RSF-T-CDV | RBOF12TCDV1 | [5 empty] | CORAF/-U1000 |  |  |  |  | 2015-02-24
10001960 | ROBI BOISSEAU SPHE.THEVIGNOT12 RSF-T-CDV | RBOF12TCDV2 | [5 empty] | CORAF/-U1000 |  |  |  |  | 2015-02-24
10001961 | ROBI BOISSEAU SPHER.THEVIGNOT13 RGL-HP-T | RBOGL13HPT1 | [5 empty] | CORAF/-U1000 |  |  |  |  | 2015-02-24
10001962 | ROBINET BOISSEAU SPHER.THEVIGNOT11 RSL-T | RBOL11T1 | [5 empty] | CORAF/-U1000 |  |  |  |  | 2015-02-24
10001963 | ROBINET BOISSEAU SPHE.THEVIGNOT12 RSL-BV | RBOL12BV1 | [5 empty] | CORAF/-U1000 |  |  |  |  | 2015-02-24
10001964 | ROBINET BOISSEAU SPHER.THEVIGNOT12 RSL-H | RBOL12H1 | [5 empty] | CORAF/-U1000 |  |  |  |  | 2015-02-24
10001965 | ROBINET BOISSEAU SPHER.THEVIGNOT12 RSL-H | RBOL12H2 | [5 empty] | CORAF/-U1000 |  |  |  |  | 2015-02-24
10001966 | ROBINET BOISSEAU SPHER.THEVIGNOT12 RSL-H | RBOL12H3 | [5 empty] | CORAF/-U1000 |  |  |  |  | 2015-02-24
10001967 | ROBINET BOISSEAU SPHER.THEVIGNOT12 RSL-H | RBOL12H4 | [5 empty] | CORAF/-U1000 |  |  |  |  | 2015-02-24
10001968 | ROBINET BOISSEAU SPHE.THEVIGNOT12 RSL-HT | RBOL12HT1 | [5 empty] | CORAF/-U1000 |  |  |  |  | 2015-02-24
10001969 | ROBINET BOISSEAU SPHE.THEVIGNOT12 RSL-HT | RBOL12HT2 | [5 empty] | CORAF/-U1000 |  |  |  |  | 2015-02-24
10001970 | ROBINET BOISSEAU SPHE.THEVIGNOT12 RSL-HT | RBOL12HT3 | [5 empty] | CORAF/-U1000 |  |  |  |  | 2015-02-24
10001971 | ROBINET BOISSEAU SPHE.THEVIGNOT12 RSL-HT | RBOL12HT4 | [5 empty] | CORAF/-U1000 |  |  |  |  | 2015-02-24
10001972 | ROBINET BOISSEAU SPHE.THEVIGNOT12 RSL-HT | RBOL12HT5 | [5 empty] | CORAF/-U1000 |  |  |  |  | 2015-02-24
10001973 | ROBINET BOISSEAU SPHE.THEVIGNOT12 RSL-HT | RBOL12HT6 | [5 empty] | CORAF/-U1000 |  |  |  |  | 2015-02-24
10001974 | ROBINET BOISSEAU SPHE.THEVIGNOT12 RSL-HT | RBOL12HT7 | [5 empty] | CORAF/-U1000 |  |  |  |  | 2015-02-24
10001975 | ROBI BOISSEAU SPH.THEVIGNOT12 RSL-HT-CDV | RBOL12HTCDV1 | [5 empty] | CORAF/-U1000 |  |  |  |  | 2015-02-24
10001976 | ROBI BOISSEAU SPHER.THEVIGNOT12 RSL-T-BV | RBOL12TBV1 | [5 empty] | CORAF/-U1000 |  |  |  |  | 2015-02-24
10001977 | ROBI BOISSEAU SPHER.THEVIGNOT12 RSL-T-BV | RBOL12TBV2 | [5 empty] | CORAF/-U1000 |  |  |  |  | 2015-02-24
10001978 | ROBI BOISSEAU SPHER.THEVIGNOT12 RSL-T-BV | RBOL12TBV3 | [5 empty] | CORAF/-U1000 |  |  |  |  | 2015-02-24
10001979 | ROBI BOISSEAU SPHER.THEVIGNOT12 RSL-T-BV | RBOL12TBV4 | [5 empty] | CORAF/-U1000 |  |  |  |  | 2015-02-24
10001980 | ROBI BOISSEAU SPHER.THEVIGNOT12 RSL-T-BV | RBOL12TBV5 | [5 empty] | CORAF/-U1000 |  |  |  |  | 2015-02-24
10001981 | ROBI BOISSEAU SPHER.THEVIGNOT13 RSL-H-CD | RBOL13HCDV1 | [5 empty] | CORAF/-U1000 |  |  |  |  | 2015-02-24
10001233 | VANNE A 3 VOIES REJET H2S AU FOUR F1001 | ROV1021 | [5 empty] | CORAF/-U1000 |  |  |  |  | 2015-02-24
10001234 | VANNE TYPE A COIN FLEXIBLESPECIF.SP620Z. | ROV6100 | [5 empty] | CORAF/-U6000 |  |  |  |  | 2015-02-24
10001235 | VANNE MASO SIGMA F 4721634 | RSV2001A | [5 empty] | CORAF/-U2000 |  |  |  |  | 2015-02-24
10001236 | VANNE MASO SIGMA F 4721634 | RSV2001B | [5 empty] | CORAF/-U2000 |  |  |  |  | 2015-02-24
10000203 | FILTRE CARTOUCHE SBVL 100.1 FILTRATION | S5001 | [5 empty] | CORAF/-U5000 |  |  |  |  | 2015-02-24
10000204 | FILTRE SERPEGAS AMONT C5002A N[FS/86035 | S5002A | [5 empty] | CORAF/-U5000 |  |  |  |  | 2015-02-24
10000205 | FILTRE SERPEGAS AMONT C5002B N[FS/86035 | S5002B | [5 empty] | CORAF/-U5000 |  |  |  |  | 2015-02-24
10000206 | FILTRE H2 PLAN N1478 PE163,5BCONST.C.G.F | S5101 | [5 empty] | CORAF/-U5000 |  |  |  |  | 2015-02-24
10000207 | CONDENSEUR TETE K6001 | S6100A | [5 empty] | CORAF/-U6000 |  |  |  |  | 2015-02-24
10000208 | CONDENSEUR TETE K6001 | S6100B | [5 empty] | CORAF/-U6000 |  |  |  |  | 2015-02-24
10000209 | CONDENSEUR TETE K6001 | S6100C | [5 empty] | CORAF/-U6000 |  |  |  |  | 2015-02-24
10000210 | FILTRE REFLUX CHAUD K6001 | S6102 | [5 empty] | CORAF/-U6000 |  |  |  |  | 2015-02-24
10000211 | FILTRE REFLUX FROID K6001 | S6103 | [5 empty] | CORAF/-U6000 |  |  |  |  | 2015-02-24
10000216 | FILTRE AIR INSTRU FD50 2GAZ A CARTOUCHE | S8580 | [5 empty] | CORAF/-U8000 |  |  |  |  | 2015-02-24
10000217 | FILTRE DOUBLE TRANSFERT DIESEL-OIL | S890271 | [5 empty] | CORAF/-U8900 |  |  |  |  | 2015-02-24
10000218 | FILTRE DOUBLE TRANSFERT FUEL-OIL | S890281 | [5 empty] | CORAF/-U8900 |  |  |  |  | 2015-02-24
10000219 | FILTRE DUPLEX HUILEGRAISS MOT GrpGD8911 | S891231 | [5 empty] | CORAF/-U8900 |  |  |  |  | 2015-02-24
10000220 | FILTRE HUILE POL AV ENTREE MOTEUR SULZER | S891232 | [5 empty] | CORAF/-U8900 |  |  |  |  | 2015-02-24
10000221 | FILTRE HUILE SORTIE DU SEPARATEUR | S891242 | [5 empty] | CORAF/-U8900 |  |  |  |  | 2015-02-24
10000222 | FILTRE DOUBLE COMBUST ALIM MOTEURSULZER | S891261 | [5 empty] | CORAF/-U8900 |  |  |  |  | 2015-02-24
10000223 | FILTRE AIR AUTO BAIN HUILE MULTI-DUTY | S891331 | [5 empty] | CORAF/-U8900 |  |  |  |  | 2015-02-24
10000224 | FILTRE DUPLEX HUIL GRAISS MOT GrpGD8912 | S892231 | [5 empty] | CORAF/-U8900 |  |  |  |  | 2015-02-24
10000225 | FILTRE HUIL POL AV ENTREE MOTEUR SULZER | S892232 | [5 empty] | CORAF/-U8900 |  |  |  |  | 2015-02-24
10000226 | FILTRE HUILE SORTIE SEPARATEUR | S892242 | [5 empty] | CORAF/-U8900 |  |  |  |  | 2015-02-24
10000227 | FILTRE DOUBLE COMBUS ALIM MOTEUR SULZER | S892261 | [5 empty] | CORAF/-U8900 |  |  |  |  | 2015-02-24
10000228 | FILTRE AIR AUTO BAIN HUIL MULTI-DUTY | S892331 | [5 empty] | CORAF/-U8900 |  |  |  |  | 2015-02-24
10000229 | FILTRE DUPLEX HUILE GRAISS MOT GrpGD8913 | S893231 | [5 empty] | CORAF/-U8900 |  |  |  |  | 2015-02-24
10000230 | FILTRE HUILE POL AV ENTREE MOT SULZER | S893232 | [5 empty] | CORAF/-U8900 |  |  |  |  | 2015-02-24
10000231 | FILTRE HUILE SORTIE SEPARATEUR | S893242 | [5 empty] | CORAF/-U8900 |  |  |  |  | 2015-02-24
10000232 | FILTRE DOUBLE COMBU ALIM MOT SULZER | S893261 | [5 empty] | CORAF/-U8900 |  |  |  |  | 2015-02-24
10000233 | FILTRE A AIR AUTO BAIN HUIL MULTI-DUTY | S893331 | [5 empty] | CORAF/-U8900 |  |  |  |  | 2015-02-24
10000234 | FILTRE DUPLEX HUILE GRAISS MOT GrpGD8914 | S894231 | [5 empty] | CORAF/-U8900 |  |  |  |  | 2015-02-24
10000235 | FILTRE HUILE POL AV ENTREE MOT SULZER | S894232 | [5 empty] | CORAF/-U8900 |  |  |  |  | 2015-02-24
10000236 | FILTRE HUILE SORTIE SEPARATEUR | S894242 | [5 empty] | CORAF/-U8900 |  |  |  |  | 2015-02-24
10000237 | FILTRE DOUBLE COMBUS ALIM MOT SULZER | S894261 | [5 empty] | CORAF/-U8900 |  |  |  |  | 2015-02-24
10000238 | FILTRE AIR AUTO A BAIN HUILE MULTI-DUTY | S894331 | [5 empty] | CORAF/-U8900 |  |  |  |  | 2015-02-24
10002286 | SYSTEME DE DETECTION INCENDIESIMPLEX | SIMPLEX_8104 | [5 empty] | CORAF/-U8000 |  |  |  |  | 2015-02-24
10000940 | SERVOMOTEUR PNEUMATIQ DEBIT AIR CHAUDIER | SM8301A | [5 empty] | CORAF/-U8000 |  |  |  |  | 2015-02-24
10000941 | SERVOMOTEUR PNEUMATIQ DEBIT AIR CHAUDIER | SM8301B | [5 empty] | CORAF/-U8000 |  |  |  |  | 2015-02-24
10000942 | SERVOMOTEUR PNEUMATIQUE RELAIS POS O.T.I | SM8303A | [5 empty] | CORAF/-U8000 |  |  |  |  | 2015-02-24
10000943 | SERVOMOTEUR PNEUMATIQUE RELAIS POS O.T.I | SM8303B | [5 empty] | CORAF/-U8000 |  |  |  |  | 2015-02-24
10001296 | SOUPAPE FARRIS D.80 PN40 | SV1003 | [5 empty] | CORAF/-U1000 |  |  |  |  | 2015-02-24
10001297 | SOUPAPE B&R TYPE SI 2502GA | SV1004 | [5 empty] | CORAF/-U1000 |  |  |  |  | 2015-02-24
10001298 | SOUPAPE B&R TYPE SI 2502GA | SV1005 | [5 empty] | CORAF/-U1000 |  |  |  |  | 2015-02-24
10001299 | SOUPAPE TYPE SI 6302 DN 25 | SV1006 | [5 empty] | CORAF/-U1000 |  |  |  |  | 2015-02-24
10001300 | SOUPAPE TYPE SI 6302.16 DN 200 | SV1008 | [5 empty] | CORAF/-U1000 |  |  |  |  | 2015-02-24
10001301 | SOUPAPE FARRIS D.40 PN40 | SV1010 | [5 empty] | CORAF/-U1000 |  |  |  |  | 2015-02-24
10001302 | SOUPAPE FARRIS D.40 PN40 | SV1012 | [5 empty] | CORAF/-U1000 |  |  |  |  | 2015-02-24
10001303 | SOUPAPE TYPE SI 2502-GA B&R | SV1016 | [5 empty] | CORAF/-U1000 |  |  |  |  | 2015-02-24
10001304 | SOUPAPE TYPE SI 6032,DN 25X40 | SV1023 | [5 empty] | CORAF/-U1000 |  |  |  |  | 2015-02-24
10001305 | SOUPAPE FARRIS D.25 PN40 | SV1024 | [5 empty] | CORAF/-U1000 |  |  |  |  | 2015-02-24
10001306 | SOUPAPE FISHER TYPE 2740 | SV1027 | [5 empty] | CORAF/-U1000 |  |  |  |  | 2015-02-24
10001307 | SOUPAPE FARRIS TYPE 26 KA 10 120 | SV1029 | [5 empty] | CORAF/-U1000 |  |  |  |  | 2015-02-24
10001308 | SOUPAPE SARRASIN TYPE V50 TA-RAGE 5,7BAR | SV1100 | [5 empty] | CORAF/-U1000 |  |  |  |  | 2015-02-24
10001309 | SOUPAPE SARRASIN TYPE V50 TARAGE 6BAR | SV1101 | [5 empty] | CORAF/-U1000 |  |  |  |  | 2015-02-24
10001310 | SOUPAPE FARRIS TYPE 26 EA 10-170 REP | SV1102 | [5 empty] | CORAF/-U1000 |  |  |  |  | 2015-02-24
10001311 | SOUPAPE FARIS CLASSE ANSI FLUIDE VEH | SV1103 | [5 empty] | CORAF/-U1000 |  |  |  |  | 2015-02-24
10001312 | SOUPAPE FARIS CLASSE ANSI FLUIDE VEHICU | SV1104 | [5 empty] | CORAF/-U1000 |  |  |  |  | 2015-02-24
10001313 | SOUPAPE TYPE SI2302 DN 25X25 | SV1113 | [5 empty] | CORAF/-U1000 |  |  |  |  | 2015-02-24
10001335 | SOUPAPE FARRIS 1 600 RTJ X 2150 RF | SV2001 | [5 empty] | CORAF/-U2000 |  |  |  |  | 2015-02-24
10001336 | SOUPAPE FARRIS 21/2 PN40 FSX4PN16 FS | SV2002 | [5 empty] | CORAF/-U2000 |  |  |  |  | 2015-02-24
10001337 | SOUPAPE FISHER 21/2 PN 40 FSX4PN16 FS | SV2003A | [5 empty] | CORAF/-U2000 |  |  |  |  | 2015-02-24
10001338 | SOUPAPE SARRASIN MODELE:P54J2430AGC | SV2003B | [5 empty] | CORAF/-U2000 |  |  |  |  | 2015-02-24
10001339 | SOUPAPE TYPE S 6302-16 GA E.DN40 PN40 | SV2004A | [5 empty] | CORAF/-U2000 |  |  |  |  | 2015-02-24
10001340 | SOUPAPE SARAZIN BARS MODELE:P75G7430 | SV2004B | [5 empty] | CORAF/-U2000 |  |  |  |  | 2015-02-24
10001341 | SOUPAPE FARRIS DN80 PN40FS X DN100 PN16F | SV2007A | [5 empty] | CORAF/-U2000 |  |  |  |  | 2015-02-24
10001342 | SOUPAPE SARAZIN DN80 PN40FS X DN100 PN16 | SV2007B | [5 empty] | CORAF/-U2000 |  |  |  |  | 2015-02-24
10001343 | SOUPAPE GA E.DN200 PN25 S.DN210 PN10 | SV2008A | [5 empty] | CORAF/-U2000 |  |  |  |  | 2015-02-24
10001344 | SOUPAPE SARRASIN MODELE:P6802430 | SV2008B | [5 empty] | CORAF/-U2000 |  |  |  |  | 2015-02-24
10001345 | SOUPAPE FARRIS DIAM. 50PN40FS X 80PN16FS | SV2009 | [5 empty] | CORAF/-U2000 |  |  |  |  | 2015-02-24
10001346 | SOUPAPE LEWA P2008A (ATTELEE) | SV2025 | [5 empty] | CORAF/-U2000 |  |  |  |  | 2015-02-24
10001348 | SOUPAPE LEWA P2008C (ATTELEE) | SV2027 | [5 empty] | CORAF/-U2000 |  |  |  |  | 2015-02-24
10001349 | SOUPAPE FARRIS ENTREE/SORTIE:PN40 FS | SV2028A | [5 empty] | CORAF/-U2000 |  |  |  |  | 2015-02-24
10001350 | SOUPAPE SARRASIN MODELE:P12D2430AGC | SV2028B | [5 empty] | CORAF/-U2000 |  |  |  |  | 2015-02-24
10001351 | SOUPAPE FARRIS ENT/SOR PN25FS X PN16FS | SV2030A | [5 empty] | CORAF/-U2000 |  |  |  |  | 2015-02-24
10001352 | SOUPAPE SARRASIN MODELE:P34L7430 | SV2030B | [5 empty] | CORAF/-U2000 |  |  |  |  | 2015-02-24
10001353 | SOUPAPE FISHER TYPE 2740F | SV2031 | [5 empty] | CORAF/-U2000 |  |  |  |  | 2015-02-24
10001354 | SOUPAPE FISHER TYPE 2740F | SV2032 | [5 empty] | CORAF/-U2000 |  |  |  |  | 2015-02-24
10001355 | SOUPAPE FISHER TYPE 2600 | SV3003 | [5 empty] | CORAF/-U3000 |  |  |  |  | 2015-02-24
10001356 | SOUPAPE FISHER TYPE 2600 | SV3004 | [5 empty] | CORAF/-U3000 |  |  |  |  | 2015-02-24
10001357 | SOUPAPE CONSOLIDATED TYPE 1975C/S4 | SV3005 | [5 empty] | CORAF/-U3000 |  |  |  |  | 2015-02-24
10001358 | SOUPAPE CONSOLITATED TYPE 1975 C/S4 | SV3006 | [5 empty] | CORAF/-U3000 |  |  |  |  | 2015-02-24
10001359 | SOUPAPES 1 1/2 PN 40 FS X 3 PN16 FS | SV3009 | [5 empty] | CORAF/-U3000 |  |  |  |  | 2015-02-24
10001360 | SOUPAPE FISHER 2607 TYPE 26JB11.021 | SV3010A | [5 empty] | CORAF/-U3000 |  |  |  |  | 2015-02-24
10001362 | SOUPAPE FISHER 2607 TYPE:26JB11-021 | SV3011A | [5 empty] | CORAF/-U3000 |  |  |  |  | 2015-02-24
10001363 | SOUPAPE FISHER 2607 TYPE:26JB11-021 | SV3011B | [5 empty] | CORAF/-U3000 |  |  |  |  | 2015-02-24
10001364 | SOUPAPE TYPE SF 6302-GA B&R | SV3012 | [5 empty] | CORAF/-U3000 |  |  |  |  | 2015-02-24
10001365 | SOUPAPE CONSOLIDATED TYPE 1916 DC | SV3015 | [5 empty] | CORAF/-U3000 |  |  |  |  | 2015-02-24
10001366 | SOUPAPE CONSOLIDATED TYPE 1916 DC | SV3016 | [5 empty] | CORAF/-U3000 |  |  |  |  | 2015-02-24
10001367 | SOUPAPE CONSOLIDATED TYPE 1916 DC | SV3017 | [5 empty] | CORAF/-U3000 |  |  |  |  | 2015-02-24
10001368 | SOUPAPE CONSOLIDATED TYPE 1916 DC | SV3018 | [5 empty] | CORAF/-U3000 |  |  |  |  | 2015-02-24
10001369 | SOUPAPE CONSOLIDATED TYPE 1916 DC | SV3019 | [5 empty] | CORAF/-U3000 |  |  |  |  | 2015-02-24
10001370 | SOUPAPE CONSOLIDATED TYPE 1916 DC | SV3020 | [5 empty] | CORAF/-U3000 |  |  |  |  | 2015-02-24
10001371 | SOUPAPE CONSOLIDATED TYPE 1916 DC | SV3021 | [5 empty] | CORAF/-U3000 |  |  |  |  | 2015-02-24
10001372 | SOUPAPE CONSOLIDATED TYPE 1916 DC | SV3022 | [5 empty] | CORAF/-U3000 |  |  |  |  | 2015-02-24
10001373 | SOUPAPE CONSOLIDATED TYPE 1916 DC | SV3023 | [5 empty] | CORAF/-U3000 |  |  |  |  | 2015-02-24
10001374 | SOUPAPE CONSOLIDATED TYPE 1916 DC | SV3024 | [5 empty] | CORAF/-U3000 |  |  |  |  | 2015-02-24
10001375 | SOUPAPE FARRIS ENTREE/SORTIE PN40 FS | SV3026A | [5 empty] | CORAF/-U3000 |  |  |  |  | 2015-02-24
10001376 | SOUPAPE FARRIS SENTREE/SORTIE PN40FS | SV3026B | [5 empty] | CORAF/-U3000 |  |  |  |  | 2015-02-24
10001377 | SOUPAPE SAPAG 1AWCBPTAREE A 19,4 BAR. | SV3301 | [5 empty] | CORAF/-U3000 |  |  |  |  | 2015-02-24
10001379 | SOUPAPE SAPAG 1AWCBATAREE A 7 BAR. | SV3303 | [5 empty] | CORAF/-U3000 |  |  |  |  | 2015-02-24
10001381 | SOUPAPE SAPAG 1WCBATAREE A 3 BAR. | SV3305 | [5 empty] | CORAF/-U3000 |  |  |  |  | 2015-02-24
10001382 | SOUPAPE FARRIS D.40 PN 40 FS X65 PN 16FS | SV4001 | [5 empty] | CORAF/-U4000 |  |  |  |  | 2015-02-24
10001383 | SOUPAPE FARRIS D.40 PN 40 FS X65 PN 16FS | SV4002 | [5 empty] | CORAF/-U4000 |  |  |  |  | 2015-02-24
10001384 | SOUPAPE FARRIS D.40 PN40 FS X 65PN 16 FS | SV4003 | [5 empty] | CORAF/-U4000 |  |  |  |  | 2015-02-24
10001385 | SOUPAPE TYPE SI 2502-GA B&R | SV4005 | [5 empty] | CORAF/-U4000 |  |  |  |  | 2015-02-24
10001386 | SOUPAPE TYPE SI 2502-GA B&R | SV4006 | [5 empty] | CORAF/-U4000 |  |  |  |  | 2015-02-24
10001387 | SOUPAPE TYPE SI 2502-GA B&R | SV4007 | [5 empty] | CORAF/-U4000 |  |  |  |  | 2015-02-24
10001388 | SOUPAPE SAPAG 123830 AWCBA 3/4NPTX1NPT | SV4008 | [5 empty] | CORAF/-U4000 |  |  |  |  | 2015-02-24
10001389 | SOUPAPE TYPE SI 2502-GA B&R | SV4009 | [5 empty] | CORAF/-U4000 |  |  |  |  | 2015-02-24
10001390 | SOUPAPE TYPE SI 2502,DN25X25 | SV4010 | [5 empty] | CORAF/-U4000 |  |  |  |  | 2015-02-24
10001391 | SOUPAPE FARRIS D.40 PN 40 FS X50 PN 40 | SV4011 | [5 empty] | CORAF/-U4000 |  |  |  |  | 2015-02-24
10001392 | SOUPAPE FARRIS D.40 PN 40 FS X50 PN 40FS | SV4012 | [5 empty] | CORAF/-U4000 |  |  |  |  | 2015-02-24
10001393 | SOUPAPE SAPAG 123828 AWCBA 6,5 BAR. | SV4013 | [5 empty] | CORAF/-U4000 |  |  |  |  | 2015-02-24
10001394 | SOUPAPE SAPAG AWCBA 1X1 | SV4014 | [5 empty] | CORAF/-U4000 |  |  |  |  | 2015-02-24
10001395 | SOUPAPE FARRIS 1600 RTJX22150RF | SV5001A | [5 empty] | CORAF/-U5000 |  |  |  |  | 2015-02-24
10001396 | SOUPAPE FARRIS 1600 RTJX2150RF | SV5001B | [5 empty] | CORAF/-U5000 |  |  |  |  | 2015-02-24
10001397 | SOUPAPE FARRIS 1 1/2 1500 RTJ X2 300RF | SV5002A | [5 empty] | CORAF/-U5000 |  |  |  |  | 2015-02-24
10001398 | SOUPAPE FARRIS 1 1/2 1500 RTJ X2 300RF | SV5002B | [5 empty] | CORAF/-U5000 |  |  |  |  | 2015-02-24
10001399 | SOUPAPE FARRIS 1 600 RTJ X 21500 RF | SV5003A | [5 empty] | CORAF/-U5000 |  |  |  |  | 2015-02-24
10001400 | SOUPAPE FARRIS 1 600 RTJ X 21500 RF | SV5003B | [5 empty] | CORAF/-U5000 |  |  |  |  | 2015-02-24
10001401 | SOUPAPE FARRIS 1 1/21500 RTJX2300 RF | SV5004A | [5 empty] | CORAF/-U5000 |  |  |  |  | 2015-02-24
10001402 | SOUPAPE 1 1/2 1500 RTJ X 2 300RF | SV5004B | [5 empty] | CORAF/-U5000 |  |  |  |  | 2015-02-24
10001403 | SOUPAPE CONSOLIDATED TYPE 1912 DC | SV5005A | [5 empty] | CORAF/-U5000 |  |  |  |  | 2015-02-24
10001404 | SOUPAPE CONSOLIDATED TYPE 1912 DC | SV5005B | [5 empty] | CORAF/-U5000 |  |  |  |  | 2015-02-24
10001405 | SOUPAPE FARRIS 2 1500 RTJ X 3300 RF | SV5006A | [5 empty] | CORAF/-U5000 |  |  |  |  | 2015-02-24
10001406 | SOUPAPE FARRIS 2 1500 RTJ X 3300 RF | SV5006B | [5 empty] | CORAF/-U5000 |  |  |  |  | 2015-02-24
10001407 | SOUPAPE 26 KA 3300LBS X 4150LBS ASA RF | SV5006C | [5 empty] | CORAF/-U5000 |  |  |  |  | 2015-02-24
10001408 | SOUPAPE PILOTEE 21500 RTJ X 3300 RF | SV5006E | [5 empty] | CORAF/-U5000 |  |  |  |  | 2015-02-24
10001409 | SOUPAPE FARRIS D.25 PN 40 FS X50 PN 40FS | SV5007A | [5 empty] | CORAF/-U5000 |  |  |  |  | 2015-02-24
10001410 | SOUPAPE FARRIS D.25 PN 40 FS X50 PN 40FS | SV5007B | [5 empty] | CORAF/-U5000 |  |  |  |  | 2015-02-24
10001413 | SOUPAPE FARRIS 1 1/2 1500 RTJ X2 300RF | SV5009A | [5 empty] | CORAF/-U5000 |  |  |  |  | 2015-02-24
10001414 | SOUPAPE FARRIS 1 1/2 1500 RTJ X2 300RF | SV5009B | [5 empty] | CORAF/-U5000 |  |  |  |  | 2015-02-24
10001415 | SOUPAPE FARRIS 1 1/2 1500 RTJ X2 300RF | SV5010A | [5 empty] | CORAF/-U5000 |  |  |  |  | 2015-02-24
10001416 | SOUPAPE FARRIS 1 1/2 1500 RTJ X2 300RF | SV5010B | [5 empty] | CORAF/-U5000 |  |  |  |  | 2015-02-24
10001422 | SOUPAPE B&R TYPE ST 6302 16 GA | SV5019 | [5 empty] | CORAF/-U5000 |  |  |  |  | 2015-02-24
10001423 | SOUPAPE FISHER TYPE 2740F | SV5020 | [5 empty] | CORAF/-U5000 |  |  |  |  | 2015-02-24
10001427 | SOUPAPE DE SURETE RSBD. 3/4.6.1 ASV | SV5105 | [5 empty] | CORAF/-U5000 |  |  |  |  | 2015-02-24
10001428 | SOUPAPE DE SURETE RSBD 3/4 6.1ASD/Z | SV5106 | [5 empty] | CORAF/-U5000 |  |  |  |  | 2015-02-24
10001429 | SOUPAPE DE SURETE RSBD 3/4 6.1 ASV | SV5107 | [5 empty] | CORAF/-U5000 |  |  |  |  | 2015-02-24
10001430 | SOUPAPE DE SURETE RSBD 3/4.8.1 AS | SV5108 | [5 empty] | CORAF/-U5000 |  |  |  |  | 2015-02-24
10001431 | SOUPAPE DE SURETE TETE K6001 | SV6100 | [5 empty] | CORAF/-U6000 |  |  |  |  | 2015-02-24
10001432 | SOUPAPE B & R SI 2502-GA | SV81101 | [5 empty] | CORAF/-U8000 |  |  |  |  | 2015-02-24
10001434 | SOUPAPE B & R SI 2502-GA | SV81103 | [5 empty] | CORAF/-U8000 |  |  |  |  | 2015-02-24
10001439 | SOUPAPE DE SECURITE COMPLETE PVCD20 | SV8113 | [5 empty] | CORAF/-U8000 |  |  |  |  | 2015-02-24
10001442 | SOUPAPE B&R TYPE SI 6302 DN 80 | SV8301 | [5 empty] | CORAF/-U8000 |  |  |  |  | 2015-02-24
10001443 | SOUPAPE B&R TYPE SI 6302 DN 80 | SV8302 | [5 empty] | CORAF/-U8000 |  |  |  |  | 2015-02-24
10001444 | SOUPAPE FISHER TYPE 2600 26KA11.070S | SV8304 | [5 empty] | CORAF/-U8000 |  |  |  |  | 2015-02-24
10001445 | SOUPAPE FISHER TYPE 2600 26KA11.070S | SV8305 | [5 empty] | CORAF/-U8000 |  |  |  |  | 2015-02-24
10001446 | SOUPAPE FISHER 2740 TYPE 2740F | SV8306 | [5 empty] | CORAF/-U8000 |  |  |  |  | 2015-02-24
10001447 | SOUPAPE FISHER 2740 TYPE 2740F | SV8307 | [5 empty] | CORAF/-U8000 |  |  |  |  | 2015-02-24
10001448 | SOUPAPE FISHER TYPE 2740F | SV8308 | [5 empty] | CORAF/-U8000 |  |  |  |  | 2015-02-24
10001449 | SOUPAPE FISHER TYPE 2740F | SV8309 | [5 empty] | CORAF/-U8000 |  |  |  |  | 2015-02-24
10001452 | SOUPAPE B&R TYPE SI2502GA | SV8313 | [5 empty] | CORAF/-U8000 |  |  |  |  | 2015-02-24
10001453 | SOUPAPE B&R TYPE SI 2502GA | SV8314 | [5 empty] | CORAF/-U8000 |  |  |  |  | 2015-02-24
10001454 | SOUPAPE B+R TYPE SI 2502 GA | SV8315 | [5 empty] | CORAF/-U8000 |  |  |  |  | 2015-02-24
10001455 | SOUPAPE FISHER TYPE 2470F | SV8316 | [5 empty] | CORAF/-U8000 |  |  |  |  | 2015-02-24
10001456 | SOUPAPE FISHER TYPE 2470F | SV8317 | [5 empty] | CORAF/-U8000 |  |  |  |  | 2015-02-24
10001457 | SOUPAPE FISHER TYPE 2470F | SV8318 | [5 empty] | CORAF/-U8000 |  |  |  |  | 2015-02-24
10001458 | SOUPAPE FISHER TYPE 2470F | SV8319 | [5 empty] | CORAF/-U8000 |  |  |  |  | 2015-02-24
10001459 | SOUPAPE FARRIS TYPE 2740 | SV8320 | [5 empty] | CORAF/-U8000 |  |  |  |  | 2015-02-24
10001463 | SOUPAPE BARAT REBOUD TYPE 28H3 DN 80 | SV83A1 | [5 empty] | CORAF/-U8000 |  |  |  |  | 2015-02-24
10001464 | SOUPAPE BARAT REBOUD TYPE 28H3 DN 80 | SV83A2 | [5 empty] | CORAF/-U8000 |  |  |  |  | 2015-02-24
10001465 | SOUPAPE RABAT REBOUD TYPE 28H3 DN 80 | SV83B1 | [5 empty] | CORAF/-U8000 |  |  |  |  | 2015-02-24
10001466 | SOUPAPE RABAT REBOUD TYPE 28H3 DN 80 | SV83B2 | [5 empty] | CORAF/-U8000 |  |  |  |  | 2015-02-24
10001468 | SOUPAPE FISHER TYPE 2600 26GA12.040S | SV8506 | [5 empty] | CORAF/-U8000 |  |  |  |  | 2015-02-24
10001469 | SOUPAPE SAPAG AWCBA TAREE A 8,3 BAR. | SV8507 | [5 empty] | CORAF/-U8000 |  |  |  |  | 2015-02-24
10001470 | SOUPAPE SAPAG AWCBA TAREE A 9,8 BAR. | SV8508 | [5 empty] | CORAF/-U8000 |  |  |  |  | 2015-02-24
10001471 | SOUPAPE BOB ET REUTHER TYPE SI2502 GA | SV8701 | [5 empty] | CORAF/-U8000 |  |  |  |  | 2015-02-24
10001481 | SOUPAPE FISHER TYPE 2470F | SV8908 | [5 empty] | CORAF/-U8900 |  |  |  |  | 2015-02-24
10001482 | SOUPAPE FISHER 2607 TYPE 26LB11021 S1 | SV8909A | [5 empty] | CORAF/-U8900 |  |  |  |  | 2015-02-24
10001483 | SOUPAPE SARRASIN TARAGE:5,5 BARS | SV8909B | [5 empty] | CORAF/-U8900 |  |  |  |  | 2015-02-24
10001484 | SOUPAPE B+R TYPE SI 2502GA | SV8910 | [5 empty] | CORAF/-U8900 |  |  |  |  | 2015-02-24
10001486 | SOUPAPE SEREG 5780-2 AWCBA | SV891263 | [5 empty] | CORAF/-U8900 |  |  |  |  | 2015-02-24
10001494 | SOUPAPE TYPE 2502 GA , DN 25X25 | SV9001 | [5 empty] | CORAF/-U9000 |  |  |  |  | 2015-02-24
10001495 | SOUPAPE THERMIQUE TYPE SI 2502DN 25X25 | SV9002 | [5 empty] | CORAF/-U9000 |  |  |  |  | 2015-02-24
10001496 | SOUPAPE B+R SI 2502 GA | SV9005 | [5 empty] | CORAF/-U9000 |  |  |  |  | 2015-02-24
10001497 | SOUPAPE FISHER TYPE 2740F | SV9006 | [5 empty] | CORAF/-U9000 |  |  |  |  | 2015-02-24
10001498 | SOUPAPE TYPE SI 2502-GA B&R | SV9007 | [5 empty] | CORAF/-U9000 |  |  |  |  | 2015-02-24
10001499 | SOUPAPE TYPE SI 2502-GA B&R | SV9008 | [5 empty] | CORAF/-U9000 |  |  |  |  | 2015-02-24
10001500 | SOUPAPE TYPE SI 2502-GA B&R | SV9009 | [5 empty] | CORAF/-U9000 |  |  |  |  | 2015-02-24
10001501 | SOUPAPE TYPE SI 2502-GA B&R | SV9010 | [5 empty] | CORAF/-U9000 |  |  |  |  | 2015-02-24
10001502 | SOUPAPE B+R SI 2502-GA | SV9011 | [5 empty] | CORAF/-U9000 |  |  |  |  | 2015-02-24
10001503 | SOUPAPE TYPE SI 2502-GA B&R | SV9012 | [5 empty] | CORAF/-U9000 |  |  |  |  | 2015-02-24
10001504 | SOUPAPE TYPE SI 2502-GA B&R | SV9013 | [5 empty] | CORAF/-U9000 |  |  |  |  | 2015-02-24
10001505 | SOUPAPE B+R SI 2502-GA | SV9014 | [5 empty] | CORAF/-U9000 |  |  |  |  | 2015-02-24
10001506 | SOUPAPE TYPE SI 2502-GA B&R | SV9016 | [5 empty] | CORAF/-U9000 |  |  |  |  | 2015-02-24
10001507 | SOUPAPE TYPE SI 2502-GA B&R | SV9017 | [5 empty] | CORAF/-U9000 |  |  |  |  | 2015-02-24
10001508 | SOUPAPE FISHER TYPE 2740F | SV9018 | [5 empty] | CORAF/-U9000 |  |  |  |  | 2015-02-24
10001509 | SOUPAPE TYPE SI 2502-GA B&R | SV9019 | [5 empty] | CORAF/-U9000 |  |  |  |  | 2015-02-24
10001510 | SOUPAPE B+R SI 2502-GA | SV9020 | [5 empty] | CORAF/-U9000 |  |  |  |  | 2015-02-24
10001511 | SOUPAPE TYPE SI 2502-GA B&R | SV9021 | [5 empty] | CORAF/-U9000 |  |  |  |  | 2015-02-24
10001512 | SOUPAPE B+R SI 2502-GA | SV9022A | [5 empty] | CORAF/-U9000 |  |  |  |  | 2015-02-24
10001514 | SOUPAPE TYPE SI 2502 B&R | SV9023 | [5 empty] | CORAF/-U9000 |  |  |  |  | 2015-02-24
10001515 | SOUPAPE TYPE 2502-GA B&R | SV9025 | [5 empty] | CORAF/-U9000 |  |  |  |  | 2015-02-24
10001516 | SOUPAPE B+R SI 2502-GA | SV9026 | [5 empty] | CORAF/-U9000 |  |  |  |  | 2015-02-24
10001517 | SOUPAPE TYPE SI 2502-GA B&R | SV9027 | [5 empty] | CORAF/-U9000 |  |  |  |  | 2015-02-24
10001518 | SOUPAPE TYPE SI 2502-GA B&R | SV9028 | [5 empty] | CORAF/-U9000 |  |  |  |  | 2015-02-24
10001519 | SOUPAPE B+R TYPE S12302 DN 25/25 | SV9029 | [5 empty] | CORAF/-U9000 |  |  |  |  | 2015-02-24
10001520 | SOUPAPE TYPE SI 2502-GA B&R | SV9030 | [5 empty] | CORAF/-U9000 |  |  |  |  | 2015-02-24
10001521 | SOUPAPE B+R TYPE SI 2302 DN 25/25 | SV9031 | [5 empty] | CORAF/-U9000 |  |  |  |  | 2015-02-24
10001522 | SOUPAPE TYPE SI 2502-GA B&R | SV9032 | [5 empty] | CORAF/-U9000 |  |  |  |  | 2015-02-24
10001523 | SOUPAPE TYPE SI 2502-GA B&R | SV9033 | [5 empty] | CORAF/-U9000 |  |  |  |  | 2015-02-24
10001524 | SOUPAPE TYPE SI 2502-GA B&R | SV9035 | [5 empty] | CORAF/-U9000 |  |  |  |  | 2015-02-24
10001525 | SOUPAPE TYPE SI 2502-GA B&R | SV9036 | [5 empty] | CORAF/-U9000 |  |  |  |  | 2015-02-24
10001526 | SOUPAPE TYPE SI 2502-GA B&R | SV9037 | [5 empty] | CORAF/-U9000 |  |  |  |  | 2015-02-24
10001527 | SOUPAPE TYPE SI 2502-GA B&R | SV9039 | [5 empty] | CORAF/-U9000 |  |  |  |  | 2015-02-24
10001528 | SOUPAPE B+R SI 2502-GA | SV9040 | [5 empty] | CORAF/-U9000 |  |  |  |  | 2015-02-24
10001529 | SOUPAPE B+R SI 2502-GA | SV9041 | [5 empty] | CORAF/-U9000 |  |  |  |  | 2015-02-24
10001530 | SOUPAPE B+R SI 2502-GA | SV9042 | [5 empty] | CORAF/-U9000 |  |  |  |  | 2015-02-24
10001531 | SOUPAPE B+R SI 2502-GA | SV9043 | [5 empty] | CORAF/-U9000 |  |  |  |  | 2015-02-24
10001532 | SOUPAPE TYPE SI 2502-GA B&R | SV9044 | [5 empty] | CORAF/-U9000 |  |  |  |  | 2015-02-24
10001533 | SOUPAPE FISHER TYPE 2600 26PA12.021.S | SV9045 | [5 empty] | CORAF/-U9000 |  |  |  |  | 2015-02-24
10001534 | SOUPAPE FISHER TYPE 2600 26PA12.021.S | SV9046 | [5 empty] | CORAF/-U9000 |  |  |  |  | 2015-02-24
10001535 | SOUPAPE FISHER TYPE 2600 26PA12.021.S | SV9047 | [5 empty] | CORAF/-U9000 |  |  |  |  | 2015-02-24
10001536 | SOUPAPE TYPE SI 2502-GA B&R | SV9048 | [5 empty] | CORAF/-U9000 |  |  |  |  | 2015-02-24
10001537 | SOUPAPE TYPE SI 2502-GA B&R | SV9049 | [5 empty] | CORAF/-U9000 |  |  |  |  | 2015-02-24
10001538 | SOUPAPE TYPE SI 2502-GA B&R | SV9050 | [5 empty] | CORAF/-U9000 |  |  |  |  | 2015-02-24
10001539 | SOUPAPE TYPE SI 2502-GA B&R | SV9051 | [5 empty] | CORAF/-U9000 |  |  |  |  | 2015-02-24
10001540 | SOUPAPE TYPE SI 2502-GA B&R | SV9052 | [5 empty] | CORAF/-U9000 |  |  |  |  | 2015-02-24
10001541 | SOUPAPE TYPE SI 2502-GA B&R | SV9053 | [5 empty] | CORAF/-U9000 |  |  |  |  | 2015-02-24
10001542 | SOUPAPE TYPE SI 2502-GA B&R | SV9054 | [5 empty] | CORAF/-U9000 |  |  |  |  | 2015-02-24
10001543 | SOUPAPE FISHER 2607 TYPE 26LB11021 S1 | SV9055 | [5 empty] | CORAF/-U9000 |  |  |  |  | 2015-02-24
10001544 | SOUPAPE TYPE SI 2502-GA B&R | SV9056 | [5 empty] | CORAF/-U9000 |  |  |  |  | 2015-02-24
10001545 | SOUPAPE TYPE SI 2502,DN 25X25 | SV9057 | [5 empty] | CORAF/-U9000 |  |  |  |  | 2015-02-24
10001546 | SOUPAPE TYPE:SI 2502 DN 25X25 | SV9058 | [5 empty] | CORAF/-U9000 |  |  |  |  | 2015-02-24
10001547 | SOUPAPE TYPE SI 2502-GA B&R | SV9059 | [5 empty] | CORAF/-U9000 |  |  |  |  | 2015-02-24
10001548 | SOUPAPE TYPE SI 2502, DN 25X25B&R | SV9061 | [5 empty] | CORAF/-U9000 |  |  |  |  | 2015-02-24
10001549 | SOUPAPE B+R SI 2502-GA | SV9062 | [5 empty] | CORAF/-U9000 |  |  |  |  | 2015-02-24
10001550 | SOUPAPE B+R SI 2502-GA | SV9063 | [5 empty] | CORAF/-U9000 |  |  |  |  | 2015-02-24
10001551 | SOUPAPE B+R SI 2502-GA | SV9064 | [5 empty] | CORAF/-U9000 |  |  |  |  | 2015-02-24
10001553 | SOUPAPE SAPAG AWCBA TAREE A 19 BAR. | SV9070 | [5 empty] | CORAF/-U9000 |  |  |  |  | 2015-02-24
10001556 | SOUPAPE FISHER TYPE 2740F | SV9078 | [5 empty] | CORAF/-U9000 |  |  |  |  | 2015-02-24
10001557 | SOUPAPE FISHER TYPE 2740F | SV9079 | [5 empty] | CORAF/-U9000 |  |  |  |  | 2015-02-24
10001563 | SOUPAPE SI 2502, DN25X25 B&R | SV9088 | [5 empty] | CORAF/-U9000 |  |  |  |  | 2015-02-24
10001568 | SOUPAPE FISHER TYPE 2740 F | SV9094 | [5 empty] | CORAF/-U9000 |  |  |  |  | 2015-02-24
10001569 | SOUPAPE FISHER TYPE 2600 26PA12.021.S | SV9095 | [5 empty] | CORAF/-U9000 |  |  |  |  | 2015-02-24
10001570 | SOUPAPE FISHER TYPE 2600 26PA12.021.S | SV9096 | [5 empty] | CORAF/-U9000 |  |  |  |  | 2015-02-24
10001571 | SOUPAPE FISHER TYPE 2600 26PA12.021.S | SV9097 | [5 empty] | CORAF/-U9000 |  |  |  |  | 2015-02-24
10001573 | SOUPAPE GA E.DN25 PN40 FS S.DN25 PN10 FS | SV9099 | [5 empty] | CORAF/-U9000 |  |  |  |  | 2015-02-24
10001574 | SOUPAPE B+R TYPE SI 2502GA | SV9100 | [5 empty] | CORAF/-U9000 |  |  |  |  | 2015-02-24
10001575 | SOUPAPE GA E.DN25 PN40 FS S.DN25 PN10 FS | SV9102 | [5 empty] | CORAF/-U9000 |  |  |  |  | 2015-02-24
10001576 | SOUPAPE B+R TYPE SI 2502GA | SV9103 | [5 empty] | CORAF/-U9000 |  |  |  |  | 2015-02-24
10001578 | SOUPAPE SI 6302, DN65X100 B&R | SV9105 | [5 empty] | CORAF/-U9000 |  |  |  |  | 2015-02-24
10001579 | SOUPAPE B&R SI 6302, DN 20X32 | SV9106 | [5 empty] | CORAF/-U9000 |  |  |  |  | 2015-02-24
10001580 | SOUPAPE B&R SI 6302 GA, DN 20X32 | SV9111 | [5 empty] | CORAF/-U9000 |  |  |  |  | 2015-02-24
10001581 | SOUPAPE B&R SI 6302 GA, DN 20X30 | SV9112 | [5 empty] | CORAF/-U9000 |  |  |  |  | 2015-02-24
10001582 | SOUPAPE SAPAG 1AWCBATAREE A 8,5 BAR. | SV9113 | [5 empty] | CORAF/-U9000 |  |  |  |  | 2015-02-24
10001583 | SOUPAPE SARRASIN TAREE: 11-14,5 BAR. | SV9114 | [5 empty] | CORAF/-U9000 |  |  |  |  | 2015-02-24
10001585 | SOUPAPE SI 2502, DN 25X25 | SV9202 | [5 empty] | CORAF/-U9000 |  |  |  |  | 2015-02-24
10001591 | SOUPAPE FARRIS TYPE 2740F | SV9501 | [5 empty] | CORAF/-U9000 |  |  |  |  | 2015-02-24
10001592 | SOUPAPE FARRIS TYPE 2740F | SV9502 | [5 empty] | CORAF/-U9000 |  |  |  |  | 2015-02-24
10001593 | SOUPAPE FARRIS TYPE 2740F | SV9503 | [5 empty] | CORAF/-U9000 |  |  |  |  | 2015-02-24
10001594 | SOUPAPE FARRIS TYPE 2740F | SV9504 | [5 empty] | CORAF/-U9000 |  |  |  |  | 2015-02-24
10001595 | SOUPAPE FISHER TYPE 2740F | SV9505 | [5 empty] | CORAF/-U9000 |  |  |  |  | 2015-02-24
10001596 | SOUPAPE FARRIS TYPE 2740F | SV9506 | [5 empty] | CORAF/-U9000 |  |  |  |  | 2015-02-24
10001597 | SOUPAPE FARRIS TYPE 2470F | SV9507 | [5 empty] | CORAF/-U9000 |  |  |  |  | 2015-02-24
10001598 | SOUPAPE FISHER TYPE 2740F | SV9508 | [5 empty] | CORAF/-U9000 |  |  |  |  | 2015-02-24
10001599 | SOUPAPE FARRIS TYPE 2740F | SV9509 | [5 empty] | CORAF/-U9000 |  |  |  |  | 2015-02-24
10001600 | SOUPAPE FARRIS TYPE 2740F | SV9510 | [5 empty] | CORAF/-U9000 |  |  |  |  | 2015-02-24
10001601 | SOUPAPE FARRIS TYPE 2740F | SV9511 | [5 empty] | CORAF/-U9000 |  |  |  |  | 2015-02-24
10001602 | SOUPAPE FARRIS TYPE 2740F | SV9512 | [5 empty] | CORAF/-U9000 |  |  |  |  | 2015-02-24
10001603 | SOUPAPE FARRIS TYPE 2740F | SV9513 | [5 empty] | CORAF/-U9000 |  |  |  |  | 2015-02-24
10001604 | SOUPAPE FISHER TYPE 2740F | SV9514 | [5 empty] | CORAF/-U9000 |  |  |  |  | 2015-02-24
10001605 | SOUPAPE FISHER TYPE 2740F | SV9515 | [5 empty] | CORAF/-U9000 |  |  |  |  | 2015-02-24
10001606 | SOUPAPE FARRIS TYPE 2740F | SV9516 | [5 empty] | CORAF/-U9000 |  |  |  |  | 2015-02-24
10001607 | SOUPAPE FISHER TYPE 2740F | SV9517 | [5 empty] | CORAF/-U9000 |  |  |  |  | 2015-02-24
10001608 | SOUPAPE FARRIS TYPE 2740F | SV9518 | [5 empty] | CORAF/-U9000 |  |  |  |  | 2015-02-24
10001609 | SOUPAPE FARRIS TYPE 2740F | SV9519 | [5 empty] | CORAF/-U9000 |  |  |  |  | 2015-02-24
10001610 | SOUPAPE FARRIS TYPE 2740F | SV9520 | [5 empty] | CORAF/-U9000 |  |  |  |  | 2015-02-24
10001611 | SOUPAPE FARRIS TYPE 2740F | SV9521 | [5 empty] | CORAF/-U9000 |  |  |  |  | 2015-02-24
10001612 | SOUPAPE FARRIS TYPE 2740F | SV9522 | [5 empty] | CORAF/-U9000 |  |  |  |  | 2015-02-24
10001613 | SOUPAPE FARRIS TYPE 2740F | SV9523 | [5 empty] | CORAF/-U9000 |  |  |  |  | 2015-02-24
10001614 | SOUPAPE FARRIS TYPE 2740F | SV9524 | [5 empty] | CORAF/-U9000 |  |  |  |  | 2015-02-24
10001615 | SOUPAPE FARRIS TYPE 2600.RA12.020 | SV9525 | [5 empty] | CORAF/-U9000 |  |  |  |  | 2015-02-24
10001617 | SOUPAPE FISHER TYPE 2740F | SV9527 | [5 empty] | CORAF/-U9000 |  |  |  |  | 2015-02-24
10001618 | SOUPAPE FISHER TYPE 2740F | SV9528 | [5 empty] | CORAF/-U9000 |  |  |  |  | 2015-02-24
10001619 | SOUPAPE SAPAG WCBA 3/4X1NPT | SV9530 | [5 empty] | CORAF/-U9000 |  |  |  |  | 2015-02-24
10001620 | SOUPAPE SAPAG EWCBA3/4 NPT | SVATM14 | [5 empty] | CORAF/-U1000 |  |  |  |  | 2015-02-24
10000258 | CLARIFIEUR PASA | T8102 | [5 empty] | CORAF/-U8000 |  |  |  |  | 2015-02-24
10000268 | BASSIN TRAITEMENT EAUX API COTE SULZER | T8401A | [5 empty] | CORAF/-U8000 |  |  |  |  | 2015-02-24
10000269 | BASSIN TRAITEMENT EAUX API COTE VILLE | T8401B | [5 empty] | CORAF/-U8000 |  |  |  |  | 2015-02-24
10000279 | BAC STOKAGE FUEL OIL COMBUST P.P | T8901 | [5 empty] | CORAF/-U8900 |  |  |  |  | 2015-02-24
10000944 | THERMOSTAT ECHELLE:115-210 SUR F.O | TAH891261 | [5 empty] | CORAF/-U8900 |  |  |  |  | 2015-02-24
10000945 | THERMOSTAT ECHELLE:115 A 210 SUR F.O | TAH892261 | [5 empty] | CORAF/-U8900 |  |  |  |  | 2015-02-24
10000946 | THERMOSTAT ECHE:115 A 210 SUR F.O | TAH893261 | [5 empty] | CORAF/-U8900 |  |  |  |  | 2015-02-24
10000947 | THERMOSTAT ECHE:115 A 210 SUR F.O | TAH894261 | [5 empty] | CORAF/-U8900 |  |  |  |  | 2015-02-24
10000948 | TIC KENT TIEGHI JAG1621050000DEG.C CAPIL | TC891213 | [5 empty] | CORAF/-U8900 |  |  |  |  | 2015-02-24
10000949 | TIC KENT TIEGHI JAG1621050000DEG.C CAPIL | TC892213 | [5 empty] | CORAF/-U8900 |  |  |  |  | 2015-02-24
10000950 | TIC KENT TIEGHI JAG1621050000DEG.C CAPIL | TC893213 | [5 empty] | CORAF/-U8900 |  |  |  |  | 2015-02-24
10000951 | TIC KENT TIEGHI JAG1621050000 DEG.CAPIL | TC894213 | [5 empty] | CORAF/-U8900 |  |  |  |  | 2015-02-24
10000952 | TIC KENT TIEGHI JAG1621050000 DEG.CA | TC894233 | [5 empty] | CORAF/-U8900 |  |  |  |  | 2015-02-24
10001237 | VANNE MASONEILAN 21000 | TCV1132A | [5 empty] | CORAF/-U1000 |  |  |  |  | 2015-02-24
10001238 | VANNE 21000 4 TYPE 48-211125 | TCV1132B | [5 empty] | CORAF/-U1000 |  |  |  |  | 2015-02-24
10001239 | VANNE CAMFLEX II 3 TYPE 35-35102 | TCV1158A | [5 empty] | CORAF/-U1000 |  |  |  |  | 2015-02-24
10001240 | VANNE CAMFLEX II 11/2 TYPE 35-35202 | TCV1158B | [5 empty] | CORAF/-U1000 |  |  |  |  | 2015-02-24
10001241 | VANNE Ctrl TEMPERATUREHC PLATEAU 5 K3001 | TCV3044 | [5 empty] | CORAF/-U3000 |  |  |  |  | 2015-02-24
10001242 | ADAREG.R2PF.CORPS:A216GRWCBATURE1 | TCV4006 | [5 empty] | CORAF/-U4000 |  |  |  |  | 2015-02-24
10001243 | VANNE MASO MICROPAK 29251 | TCV8303A | [5 empty] | CORAF/-U8000 |  |  |  |  | 2015-02-24
10001244 | VANNE MASO-MICROPAK 29231 | TCV8303B | [5 empty] | CORAF/-U8000 |  |  |  |  | 2015-02-24
10001245 | ADAREG R1PF.CORPS:A216GRWCB.1 | TCV8902 | [5 empty] | CORAF/-U8900 |  |  |  |  | 2015-02-24
10001246 | VANNE SART 3VOIES S3EST F/MA E1 VENANT | TCV891211 | [5 empty] | CORAF/-U8900 |  |  |  |  | 2015-02-24
10001247 | VANNE SART 3VOIES E2 EST F/MA S1 VERS M | TCV891231 | [5 empty] | CORAF/-U8900 |  |  |  |  | 2015-02-24
10001248 | VANNE SART 3 VOIES ESTF/MA E1 VENANT DU | TCV892211 | [5 empty] | CORAF/-U8900 |  |  |  |  | 2015-02-24
10001249 | VANNE SART 3 VOIES E2 ESTF/MA S1 VERS MO | TCV892231 | [5 empty] | CORAF/-U8900 |  |  |  |  | 2015-02-24
10001250 | VANNE SART 3 VOIES ESTF/MA E1 VENANT DU | TCV893211 | [5 empty] | CORAF/-U8900 |  |  |  |  | 2015-02-24
10001251 | VANNE SART 3VOIES E2 EST F/MA S1 VERS MO | TCV893231 | [5 empty] | CORAF/-U8900 |  |  |  |  | 2015-02-24
10001252 | VANNE SART 3 VOIES ESTF/MA E1 VENANT DU | TCV894211 | [5 empty] | CORAF/-U8900 |  |  |  |  | 2015-02-24
10001253 | VANNE SART 3VOIES E2 EST F/MA S1 VERS E2 | TCV894231 | [5 empty] | CORAF/-U8900 |  |  |  |  | 2015-02-24
10000953 | INDIC NUM MULTI-VOIESSASI/PYROBLOC SE | TI10.01 | [5 empty] | CORAF/-U1000 |  |  |  |  | 2015-02-24
10000954 | SIKA ECHELLE:0 A 100 C/100 DROIT SUR EAU | TI890202 | [5 empty] | CORAF/-U8900 |  |  |  |  | 2015-02-24
10000955 | SIKA ECHELLE:0-100 C/100 DROIT SUR EAU | TI890204 | [5 empty] | CORAF/-U8900 |  |  |  |  | 2015-02-24
10000956 | SIKA ECHELLE:0-100 C/100 DROIT SUR EAU | TI890206 | [5 empty] | CORAF/-U8900 |  |  |  |  | 2015-02-24
10000957 | SIKA ECHELLE:0-100 C/100 DROIT SUR EAU | TI890207 | [5 empty] | CORAF/-U8900 |  |  |  |  | 2015-02-24
10000958 | SIKA ECH:0-100DEG.C DROIT L SS RACCORD H | TI890242 | [5 empty] | CORAF/-U8900 |  |  |  |  | 2015-02-24
10000959 | SIKA ECH:0 A 100 C/100 DROIT SUR F.O | TI890281 | [5 empty] | CORAF/-U8900 |  |  |  |  | 2015-02-24
10000960 | SIKA ECH:0-160DEG.C DROIT L SS RACCORD F | TI8902812 | [5 empty] | CORAF/-U8900 |  |  |  |  | 2015-02-24
10000961 | SIKA ECH:0-160DEG.C DROIT L SS RACCORD F | TI8902817 | [5 empty] | CORAF/-U8900 |  |  |  |  | 2015-02-24
10000962 | SIKA ECH :0 A 100 C/100 DROIT SUR BOUES | TI890282 | [5 empty] | CORAF/-U8900 |  |  |  |  | 2015-02-24
10000963 | THERMOMETRE DU RECHAUFFEUR CAISSED890281 | TI8902825 | [5 empty] | CORAF/-U8900 |  |  |  |  | 2015-02-24
10000964 | SIKA ECH:0 A 100 C/100 DROIT SUR F.O | TI890293 | [5 empty] | CORAF/-U8900 |  |  |  |  | 2015-02-24
10000965 | SIKA ECH:0-100DEG.C DROIT L SUR F.O | TI890296 | [5 empty] | CORAF/-U8900 |  |  |  |  | 2015-02-24
10000966 | SIKA ECH:0-100DEG.C DROIT L SUR EAU | TI891201 | [5 empty] | CORAF/-U8900 |  |  |  |  | 2015-02-24
10000967 | SIKA ECHELLE:0-100 DROIT L SUR EAU | TI891202 | [5 empty] | CORAF/-U8900 |  |  |  |  | 2015-02-24
10000968 | SIKA ECHELLE:0-100DEG.C DROIT L SUR EAU | TI891203 | [5 empty] | CORAF/-U8900 |  |  |  |  | 2015-02-24
10000969 | SIKA ECHELLE:0-100DEG.C DROIT L SUR EAU | TI891204 | [5 empty] | CORAF/-U8900 |  |  |  |  | 2015-02-24
10000970 | SIKA ECHELLE:0-100DEG.C DROIT L SUR EAU | TI891205 | [5 empty] | CORAF/-U8900 |  |  |  |  | 2015-02-24
10000971 | SIKA ECHELLE:0-100DEG.C DROIT L SUR EAU | TI891206 | [5 empty] | CORAF/-U8900 |  |  |  |  | 2015-02-24
10000972 | SIKA ECHELLE:0-100DEG.C DROIT L SUR EAU | TI891211 | [5 empty] | CORAF/-U8900 |  |  |  |  | 2015-02-24
10000973 | SIKA ECHELLE:0-100DEG.C DROIT L SUR EAU | TI891212 | [5 empty] | CORAF/-U8900 |  |  |  |  | 2015-02-24
10000974 | SIKA ECH:0-100DEG.C DROIT L SUR HUILE | TI891231 | [5 empty] | CORAF/-U8900 |  |  |  |  | 2015-02-24
10000975 | SIKA ECH:0-100DEG.C DROIT L SUR HUILE | TI891232 | [5 empty] | CORAF/-U8900 |  |  |  |  | 2015-02-24
10000976 | SIKA ECH:0-100DEG.C DROIT L SUR HUILE | TI891245 | [5 empty] | CORAF/-U8900 |  |  |  |  | 2015-02-24
10000977 | SIKA ECH:0-100DEG.C DROIT L SUR F.O | TI891263 | [5 empty] | CORAF/-U8900 |  |  |  |  | 2015-02-24
10000978 | SIKA ECH:0-160DEG.C COUDE:90DEG SS | TI891264 | [5 empty] | CORAF/-U8900 |  |  |  |  | 2015-02-24
10000979 | SIKA ECH:0-100DEG.C DROIT L SUR F.O | TI891265 | [5 empty] | CORAF/-U8900 |  |  |  |  | 2015-02-24
10000980 | SIKA ECH:0-160DEG.C DROIT L SUR F.O | TI891266 | [5 empty] | CORAF/-U8900 |  |  |  |  | 2015-02-24
10000981 | SIKA ECH:0-100DEG.C DROIT L SUR F.O | TI891286 | [5 empty] | CORAF/-U8900 |  |  |  |  | 2015-02-24
10000982 | SIKA ECH:0-100DEG.C DROIT L SUR EAU | TI892201 | [5 empty] | CORAF/-U8900 |  |  |  |  | 2015-02-24
10000983 | THERMOMETRE EAU BRUTE ECHANGEUR A PLAQUE | TI892202 | [5 empty] | CORAF/-U8900 |  |  |  |  | 2015-02-24
10000984 | SIKA ECH:0-100DEG.C DROIT L SUR EAU | TI892203 | [5 empty] | CORAF/-U8900 |  |  |  |  | 2015-02-24
10000985 | SIKA ECHELLE:0-100DEG.C DROIT L SUR EAU | TI892204 | [5 empty] | CORAF/-U8900 |  |  |  |  | 2015-02-24
10000986 | SIKA ECH:0 A 100DEG.DROIT L SUR EAU | TI892205 | [5 empty] | CORAF/-U8900 |  |  |  |  | 2015-02-24
10000987 | SIKA ECH:0-100DEG.C DROIT L SUR EAU | TI892206 | [5 empty] | CORAF/-U8900 |  |  |  |  | 2015-02-24
10000988 | SIKA ECH:0-100DEG.C DROIT L SUR EAU | TI892211 | [5 empty] | CORAF/-U8900 |  |  |  |  | 2015-02-24
10000989 | SIKA ECHELLE:0-100DEG.C DROIT L SUR EAU | TI892212 | [5 empty] | CORAF/-U8900 |  |  |  |  | 2015-02-24
10000990 | THERMOMETRE HUILE MOTEUR ECHANGEUR PLAQU | TI892231 | [5 empty] | CORAF/-U8900 |  |  |  |  | 2015-02-24
10000991 | SIKA ECH:0-100 DROIT L SS RACC:100 HUILE | TI892232 | [5 empty] | CORAF/-U8900 |  |  |  |  | 2015-02-24
10000992 | SIKA ECH:0-100DEG.C DROIT SS | TI892245 | [5 empty] | CORAF/-U8900 |  |  |  |  | 2015-02-24
10000993 | SIKA ECH:0-100DEG.C DROIT SS RACC:100 FO | TI892263 | [5 empty] | CORAF/-U8900 |  |  |  |  | 2015-02-24
10000994 | SIKA ECH:0-160DEG.C SS RACC:160 FO | TI892264 | [5 empty] | CORAF/-U8900 |  |  |  |  | 2015-02-24
10000995 | SIKA ECH:0-100DEG.C DROIT SS RACC:100 FO | TI892265 | [5 empty] | CORAF/-U8900 |  |  |  |  | 2015-02-24
10000996 | SIKA ECH:0-160DEG.C DROIT SS RACC:100 FO | TI892266 | [5 empty] | CORAF/-U8900 |  |  |  |  | 2015-02-24
10000997 | SIKA ECH:0-100DEG.C DROIT SS RACC:100 FO | TI892286 | [5 empty] | CORAF/-U8900 |  |  |  |  | 2015-02-24
10000998 | SIKA ECH:0-100DEG.C DROIT SS RACC:100EAU | TI893201 | [5 empty] | CORAF/-U8900 |  |  |  |  | 2015-02-24
10000999 | THERMOMETRE EAUBRUTE SORTIE ECHANGEUR | TI893202 | [5 empty] | CORAF/-U8900 |  |  |  |  | 2015-02-24
10001000 | SIKA ECH:0-100D DROIT SS RACCORD:100EAU | TI893203 | [5 empty] | CORAF/-U8900 |  |  |  |  | 2015-02-24
10001001 | SIKA ECH:0-100 DROIT SS RACCORD:100EAU | TI893204 | [5 empty] | CORAF/-U8900 |  |  |  |  | 2015-02-24
10001002 | SIKA ECH:0-100 DROIT SS RACCORD:100EAU | TI893205 | [5 empty] | CORAF/-U8900 |  |  |  |  | 2015-02-24
10001003 | SIKA ECH:0-100DEG.C DROIT SS RACC:100EAU | TI893206 | [5 empty] | CORAF/-U8900 |  |  |  |  | 2015-02-24
10001004 | SIKA ECH:0-100DEG.C DROIT SS RACC:100EAU | TI893211 | [5 empty] | CORAF/-U8900 |  |  |  |  | 2015-02-24
10001005 | SIKA ECH:0-100DEG.C DROIT SS RACC:100EAU | TI893212 | [5 empty] | CORAF/-U8900 |  |  |  |  | 2015-02-24
10001006 | SIKA ECH:0-100 DROIT SS RACCORD:100HUIL | TI893231 | [5 empty] | CORAF/-U8900 |  |  |  |  | 2015-02-24
10001007 | SIKA ECH:0-100 DROIT SS RACCORD:100HUIL | TI893232 | [5 empty] | CORAF/-U8900 |  |  |  |  | 2015-02-24
10001008 | SIKA ECH:0-100 DROIT SS RACCORD:100HUIL | TI893245 | [5 empty] | CORAF/-U8900 |  |  |  |  | 2015-02-24
10001009 | SIKA ECH:0-100DEG.C DROIT SS RACC:100 FO | TI893263 | [5 empty] | CORAF/-U8900 |  |  |  |  | 2015-02-24
10001010 | SIKA ECH:0-160DEG.C COUDE:90DEG.L | TI893264 | [5 empty] | CORAF/-U8900 |  |  |  |  | 2015-02-24
10001011 | SIKA ECH:0-100DEG.C DROIT SS RACC:100FO | TI893265 | [5 empty] | CORAF/-U8900 |  |  |  |  | 2015-02-24
10001012 | SIKA ECH:0-100DEG.C DROIT SS RACC:100FO | TI893266 | [5 empty] | CORAF/-U8900 |  |  |  |  | 2015-02-24
10001013 | SIKA ECH:0-100DEG.C DROIT SS RACC:100FO | TI893286 | [5 empty] | CORAF/-U8900 |  |  |  |  | 2015-02-24
10001014 | SIKA ECH:0-100DEG.C DROIT SS RACC:100EAU | TI894201 | [5 empty] | CORAF/-U8900 |  |  |  |  | 2015-02-24
10001015 | THERMOMETRE EAU BRUTE SORTIE ECHANGEUR | TI894202 | [5 empty] | CORAF/-U8900 |  |  |  |  | 2015-02-24
10001016 | SIKA ECH:0-100DEG.C DROIT SS RACC:100EAU | TI894203 | [5 empty] | CORAF/-U8900 |  |  |  |  | 2015-02-24
10001017 | SIKA ECH:0-100DEG.C DROIT SS RACC:100EAU | TI894205 | [5 empty] | CORAF/-U8900 |  |  |  |  | 2015-02-24
10001018 | SIKA ECH:0-100DEG.C DROIT SS RACC:100EAU | TI894206 | [5 empty] | CORAF/-U8900 |  |  |  |  | 2015-02-24
10001019 | SIKA ECH:0-100DEG.C DROIT SS RACC:100EAU | TI894211 | [5 empty] | CORAF/-U8900 |  |  |  |  | 2015-02-24
10001020 | SIKA ECH:0-100DEG.C DROIT SS RACC:100EAU | TI894212 | [5 empty] | CORAF/-U8900 |  |  |  |  | 2015-02-24
10001021 | SIKA ECH:0-100 DROIT SS RACCORD:100HUIL | TI894231 | [5 empty] | CORAF/-U8900 |  |  |  |  | 2015-02-24
10001022 | SIKA ECH:0-100 DROIT SS RACCORD:100HUIL | TI894232 | [5 empty] | CORAF/-U8900 |  |  |  |  | 2015-02-24
10001023 | SIKA ECH:0-100 DROIT SS RACCORD:100HUIL | TI894245 | [5 empty] | CORAF/-U8900 |  |  |  |  | 2015-02-24
10001024 | SIKA ECH:0-100DEG.C DROIT SS RACC:100FO | TI894263 | [5 empty] | CORAF/-U8900 |  |  |  |  | 2015-02-24
10001025 | SIKA ECH:0-100DEG.C DROIT SS RACC:100FO | TI894264 | [5 empty] | CORAF/-U8900 |  |  |  |  | 2015-02-24
10001026 | SIKA ECH:0-100DEG.C DROIT SS RACC:100FO | TI894265 | [5 empty] | CORAF/-U8900 |  |  |  |  | 2015-02-24
10001027 | SIKA ECH:0-100DEG.C DROIT SS RACC:100FO | TI894266 | [5 empty] | CORAF/-U8900 |  |  |  |  | 2015-02-24
10001028 | SIKA ECH:0-100DEG.C DROIT SS RACC:100FO | TI894286 | [5 empty] | CORAF/-U8900 |  |  |  |  | 2015-02-24
10001029 | REGULATEUR PID TYPE 130MN5FOXBORO | TIC3009 | [5 empty] | CORAF/-U3000 |  |  |  |  | 2015-02-24
10001030 | REGULATEUR PNEU.PID TYPE 130MN5FOXBORO | TIC3044 | [5 empty] | CORAF/-U3000 |  |  |  |  | 2015-02-24
10001031 | REGULATEUR PNEU.PI TYPE 130MN4FOXBORO | TIC4006 | [5 empty] | CORAF/-U4000 |  |  |  |  | 2015-02-24
10001032 | REGULATEUR MONOCBLOC A MICROPROCESSEUR | TIC5003 | [5 empty] | CORAF/-U5000 |  |  |  |  | 2015-02-24
10001033 | REGULATEUR INDICATEUR PNEU.TYPEFBB/SEREG | TIC5034 | [5 empty] | CORAF/-U5000 |  |  |  |  | 2015-02-24
10001034 | REGULATEUR MONOCBLOC A MICROPROCESSEUR | TIC5106 | [5 empty] | CORAF/-U5000 |  |  |  |  | 2015-02-24
10001035 | REGULATEUR PNEU.PID TYPE 130MN5FOXBORO | TIC6100 | [5 empty] | CORAF/-U6000 |  |  |  |  | 2015-02-24
10001036 | REGULATEUR PNEU PID TYPE 130MN5FOXBORO | TIC8902 | [5 empty] | CORAF/-U8900 |  |  |  |  | 2015-02-24
10001989 | TRANSFORMATEUR DE PUISSANCE 2000KVA | TR1 | [5 empty] | CORAF/-U1000 |  |  |  |  | 2015-02-24
10002065 | TR1 DEPART 5,5KV CELLULE17TABLEAU 11T2-1 | TR1.CEL | [5 empty] | CORAF/-U1000 |  |  |  |  | 2015-02-24
10001990 | TRANSFORMATEUR DE PUISSANCE 5000KVA | TR2 | [5 empty] | CORAF/-U2000 |  |  |  |  | 2015-02-24
10002066 | TR2 ARRIVEE 5,5KV CELL 18TABLEAU 11T2-1 | TR2.CEL | [5 empty] | CORAF/-U2000 |  |  |  |  | 2015-02-24
10001991 | TRANSFORMATEUR DE PUISSANCE 2000KVA | TR3 | [5 empty] | CORAF/-U3000 |  |  |  |  | 2015-02-24
10002067 | TR3 DEPART 5,5KV CELL 19TABLEAU 11T2-1 | TR3.CEL | [5 empty] | CORAF/-U3000 |  |  |  |  | 2015-02-24
10001992 | TRANSFORMATEUR DE PUISSANCE 5000KVA | TR4 | [5 empty] | CORAF/-U3000 |  |  |  |  | 2015-02-24
10002068 | TR4 ARRIVEE 5,5KV CELL 21TABLEAU 11T2-1 | TR4.CEL | [5 empty] | CORAF/-U4000 |  |  |  |  | 2015-02-24
10001993 | TRANSFORMATEUR DE PUISSANCE 2000KVA | TR5 | [5 empty] | CORAF/-U5000 |  |  |  |  | 2015-02-24
10002069 | TR5 DEPART 5,5KV CELL 22TABLEAU 11T2-1 | TR5.CEL | [5 empty] | CORAF/-U5000 |  |  |  |  | 2015-02-24
10001994 | TRANSFORMATEUR DE PUISSANCE 800KVA | TR6 | [5 empty] | CORAF/-U6000 |  |  |  |  | 2015-02-24
10002070 | TR6 DEPART 5,5KV CELL 103TABLEAU 12T2-1 | TR6.CEL | [5 empty] | CORAF/-U6000 |  |  |  |  | 2015-02-24
10001995 | TRANSFORMATEUR DE PUISSANCE 800KVA | TR7 | [10 empty] | 2015-02-24
10002071 | TR7 DEPART 5,5KV CELL 104TABLEAU 12T2-1 | TR7.CEL | [10 empty] | 2015-02-24
10002072 | TR8 DEPART 5,5KV CELL 109TABLEAU 12T2-1 | TR8.CEL | [5 empty] | CORAF/-U8000 |  |  |  |  | 2015-02-24
10002073 | TCHIMPOUNGA DEP 5,5KV CELL107TABL 12T2-1 | TR9.CEL | [5 empty] | CORAF/-U8900 |  |  |  |  | 2015-02-24
10001037 | DETECTEUR DE VAPEUR D'HUILE SYSTÈME | VISATRON | [10 empty] | 2015-02-24
10002296 | VEHICULE PREMIER SECOURS | VPS8101 | [5 empty] | CORAF/-U8000 |  |  |  |  | 2015-02-24
10001285 | VANNE MINITORK TYPE 33.37322 | XCV_8106 | [5 empty] | CORAF/-U8000 |  |  |  |  | 2015-02-24
10001254 | VANNE ADAR NM2PF PN40 TRIME H POUR FG | XCV1010 | [5 empty] | CORAF/-U1000 |  |  |  |  | 2015-02-24
10001255 | VANNE ADAR R1PF PN40 TRIME H POUR FG | XCV1011 | [5 empty] | CORAF/-U1000 |  |  |  |  | 2015-02-24
10001256 | VANNE ADAR R1PF PN40 TRIME POUR FO.F1 | XCV1012 | [5 empty] | CORAF/-U1000 |  |  |  |  | 2015-02-24
10001257 | VANNE MASO CAMFLEX II 35-35102 | XCV1104 | [5 empty] | CORAF/-U1000 |  |  |  |  | 2015-02-24
10001258 | VANNE ADAR NM2PF PN40 TRIME H POUR FG | XCV2010 | [5 empty] | CORAF/-U2000 |  |  |  |  | 2015-02-24
10001259 | VANNE ADAR R1PF PN40 TRIME H POUR FG | XCV2011 | [5 empty] | CORAF/-U2000 |  |  |  |  | 2015-02-24
10001260 | VANNE ADAR NM2PF PN40 TRIME H POUR F2 | XCV2012 | [5 empty] | CORAF/-U2000 |  |  |  |  | 2015-02-24
10001261 | VANNE ADAR NM2PF PN40 TRIME H POUR FG | XCV2020 | [5 empty] | CORAF/-U2000 |  |  |  |  | 2015-02-24
10001262 | VANNE ADAR R1PF PN40 TRIME H POUR F20 | XCV2021 | [5 empty] | CORAF/-U2000 |  |  |  |  | 2015-02-24
10001264 | VANNE ADAR NM2PF PN40 TRIME H POUR FG | XCV2030 | [5 empty] | CORAF/-U2000 |  |  |  |  | 2015-02-24
10001265 | VANNE ADAR R1PF PN40 TRIME H POUR | XCV2031 | [5 empty] | CORAF/-U2000 |  |  |  |  | 2015-02-24
10001266 | VANNE ADAR NM2PF PN40 M2 TRIME H POUR F | XCV2032 | [5 empty] | CORAF/-U2000 |  |  |  |  | 2015-02-24
10001267 | VANNE ADAR NM2PF PN40 TRIME H POUR FG | XCV3010 | [5 empty] | CORAF/-U3000 |  |  |  |  | 2015-02-24
10001268 | VANNE ADAR R1PF PN40 TRIME H POUR FG | XCV3011 | [5 empty] | CORAF/-U3000 |  |  |  |  | 2015-02-24
10001269 | VANNE ADAR NM2PF PN40 TRIME A POUR F | XCV3012 | [5 empty] | CORAF/-U3000 |  |  |  |  | 2015-02-24
10001270 | VANNE ADAR NM2PF PN40 TRIME H POUR FG | XCV3020 | [5 empty] | CORAF/-U3000 |  |  |  |  | 2015-02-24
10001271 | VANNE ADAR R1PF PN40 TRIME H POUR F | XCV3021 | [5 empty] | CORAF/-U3000 |  |  |  |  | 2015-02-24
10001272 | VANNE ADAR NM2PF PN40 TRIME H POUR F | XCV3022 | [5 empty] | CORAF/-U3000 |  |  |  |  | 2015-02-24
10001273 | VANNE ADAR NM2PF PN40 TRIME H POUR GF | XCV3030 | [5 empty] | CORAF/-U3000 |  |  |  |  | 2015-02-24
10001274 | VANNE ADAR NM2 PF PN 40 TRIME H POUR | XCV3031 | [5 empty] | CORAF/-U3000 |  |  |  |  | 2015-02-24
10001275 | VANNE ADAR NM2 PF PN40 TRIME A POUR FO. | XCV3032 | [5 empty] | CORAF/-U3000 |  |  |  |  | 2015-02-24
10001276 | VANNE ADAR NM2 PF PN40 TRIME H POUR FG. | XCV3040 | [5 empty] | CORAF/-U3000 |  |  |  |  | 2015-02-24
10001277 | VANNE ADAR R1PF PN40 TRIME H POUR FG.F30 | XCV3041 | [5 empty] | CORAF/-U3000 |  |  |  |  | 2015-02-24
10001278 | VANNE ADAR NM2 PF PN40 TRIME A POUR FO. | XCV3042 | [5 empty] | CORAF/-U3000 |  |  |  |  | 2015-02-24
10001279 | VANNE PNEUMATIQUE DE GAZ C3080 | XCV3301B | [5 empty] | CORAF/-U3000 |  |  |  |  | 2015-02-24
10001280 | VANNE PNEUMATIQUE DE GAZ C3080 | XCV3301C | [5 empty] | CORAF/-U3000 |  |  |  |  | 2015-02-24
10001281 | VANNE ADAR R1PF M101 PN40 TRIME A POUR F | XCV5010 | [5 empty] | CORAF/-U5000 |  |  |  |  | 2015-02-24
10001282 | VANNE ADAR R1PF PN40 TRIME H POUR FG.F5 | XCV5011 | [5 empty] | CORAF/-U5000 |  |  |  |  | 2015-02-24
10001283 | VANNE ADAR NM1PF PN40 TRIME A POUR | XCV5012 | [5 empty] | CORAF/-U5000 |  |  |  |  | 2015-02-24
10001284 | VANNE DE SECURITE DE PLOMB TETRAETHYLE | XCV8101 | [5 empty] | CORAF/-U8000 |  |  |  |  | 2015-02-24
10002317 | BRAS DE CHARGEMENT FUEL-OIL3500 | Z15181B | [5 empty] | CORAF/U15000 |  |  |  |  | 2015-02-24
10000693 | ELECTRO-COMPRESSEUR AIR A PISTON AIRLET | Z15182 | [5 empty] | CORAF/U15000 |  |  |  |  | 2015-02-24
10000714 | ENSEMBLE PONT RACLEUR API DU T8401A | Z8401A | [5 empty] | CORAF/-U8000 |  |  |  |  | 2015-02-24
10000715 | ENSEMBLE PONT RACLEUR API DU T8401B | Z8401B | [5 empty] | CORAF/-U8000 |  |  |  |  | 2015-02-24
10002319 | BRAS DE CHARGEMENT GPL | Z9001A | [5 empty] | CORAF/-U9000 |  |  |  |  | 2015-02-24
10002320 | BRAS DE CHARGEMENT GPL | Z9001B | [5 empty] | CORAF/-U9000 |  |  |  |  | 2015-02-24
10002322 | BRAS TRANSFERT CHIKSAN 4 DECHARGEMT GPL | Z9080B | [5 empty] | CORAF/-U9000 |  |  |  |  | 2015-02-24
10001038 | DISPOSITIF MISE TERRE BRAS CHARGEMT GPL | Z9080C | [5 empty] | CORAF/-U9000 |  |  |  |  | 2015-02-24